## SUM
НА ОФИЦИАЛЬНОМ БЛАНКЕ КОМПАНИИ
Дата/Date:
SUMMARY SHEET/СВОДНЫЙ ЛИСТ
ВЕДОМОСТЬ ОБЪЕМОВ РАБОТ / BILL OF QUANTITIES
ZP01(b) Лот 2 "Строительство системы водоснабжения в селе Бостондех, район Пянджакент, Согдийская область"/ ZP01(b) Lot 2 “Construction of water supply system in Bostondeh village, Panjakent district, Sughd region”
№ No | ОПИСАНИЕ ЕДИНИЦЫ Description |  | СУММА В СОМОНИ AMOUNT IN TJS
А | Бурение скважины / Borehole drilling |  | 0
B | Наружные сети водоснабжения / External water supply networks |  | 0
C | Площадка-зона 1 / Site-zone 1 |  | 0
D | Резервуар 150м3 / Reservoir 150m3 |  | 0
E | Площадка водозабора н-стации 1-го подъма /'Water intake site |  | 0
F | Хлораторная / Chlorinator |  | 0
G | Площадка- зона 2 / 'Site-zone 2 |  | 0
H | Внутриплощадочные НВ / ' On-site Water Supply |  | 0
I | Резервуар 50м3 / Reservoir 50m3 |  | 0
J | Подготовительные работы / Preliminaries |  | 0
| ОБЩАЯ СТОИМОСТЬ СОМОНИ (без учета НДС 7%)/ TOTAL COST TJS (excluding VAT 7%) |  | 0
Все цифры округлены в общем столбце до двух после запятой/ All figures are rounded to two decimal places in the total column.
CONTRACTOR / ПОДРЯДЧИК
Director/Директор
____________________________________
signature and seal - подпись и печать

## A
Дата/Date:
ВЕДОМОСТЬ ОБЪЕМОВ РАБОТ / BILL OF QUANTITIES
ZP01(b) Лот 2 "Строительство системы водоснабжения в селе Бостондех, район Пянджакент, Согдийская область"/ ZP01(b) Lot 2 “Construction of water supply system in Bostondeh village, Panjakent district, Sughd region”
№ No | НАИМЕНОВАНИЕ РАБОТ DESCRIPTION OF WORKS | Единица измерения Unit | Объем Quantity | Цена единицы Unit Price [TJS] | Общая Сумма Total Price [TJS]
A | Бурение скважины / Borehole drilling
1 | Оборудование и материалы / Equipment
1 | Роторное бурение скважин с прямой промывкой станками с дизельным двигателем глубиной до 50 м в грунтах группы: 3. Д=394мм / Rotary drilling of wells with direct flushing using machines with a diesel engine to a depth of up to 50 m in soils of group: 3. D = 394 mm | м/m | 1 |  | 0
2 | Роторное бурение скважин с прямой промывкой станками с дизельным двигателем глубиной до 100 м в грунтах группы: 7. Д=295мм / Rotary drilling of wells with direct flushing using machines with a diesel engine to a depth of up to 100 m in soils of group: 7. D = 295 mm | м/m | 14 |  | 0
3 | Роторное бурение скважин с прямой промывкой станками с дизельным двигателем глубиной до 100 м в грунтах группы: 10. Д=295мм / Rotary drilling of wells with direct flushing using machines with a diesel engine to a depth of up to 100 m in soils of group: 10. D = 295 mm | м/m | 55 |  | 0
4 | Обсадных труб Д=219х8 мм с соединением: муфтовым / Casing pipes D=219x8 mm with connection: coupling | м/m | 70.5 |  | 0
5 | Откачка воды из скважины эрлифтом / Pumping water from a well using an airlift | сутки/day | 2 |  | 0
6 | Установка кондуктора Д=325х8 мм / Installation of conductor D=325x8 mm | м/m | 10 |  | 0
7 | Тестирование скважыни посредством пошаговой откачки / Well testing using step-by-step pumping | сутки/day | 3 |  | 0
8 | Подбашмачный тампонаж глиной при роторном бурении, глубина скважины: до 500 м / Undershoe plugging with clay during rotary drilling, well depth: up to 500 m | м/m | 2 |  | 0
9 | Засыпка в межтрубное пространство при всех видах бурения: щебень / Backfilling into the annulus for all types of drilling: crushed stone | м3/m3 | 2.15 |  | 0
10 | Устройство отмоска из камня бутового / Construction of a blind area made of rubble stone | м3/m3 | 1.9 |  | 0
11 | Цементация затрубного пространства комплектом бурового оборудования и цем-ой установкой с расходом сухой смеси на 1 м цементируемой части скважины до 400 или более 400 кг при роторном бурении глубина посадки цементируемой колонны: до 100 м / Cementation of the annulus with a set of drilling equipment and a cement installation with a dry mixture consumption per 1 m of the cemented part of the well up to 400 or more than 400 kg for rotary drilling, planting depth of the cemented column: up to 100 m | колонна/сolumn | 1 |  | 0
12 | Просверление фильтра д-10,12 мм Д=219х8 мм / Filter drilling d-10.12 mm D=219x8 mm | м/m | 30 |  | 0
13 | Сетка из стали Ст.3 / Steel mesh St.3 | м2/m2 | 24 |  | 0
| Итого/Total |  |  |  | 0
2 | Обшестроительное Контенер (3х2,44) / General construction Container (3x2.44)
2.1 | Земляные работы / Excavation work
2.1.1 | Разработка грунта вручную в траншеях, группа грунтов: 2 / Excavation of soil manually in trenches, soil group: 2 | м3/m3 | 0.32 |  | 0
2.2 | Фундаменты / Foundations
2.2.1 | Устройство фундаментов под контенера. Бетон М200 / Construction of foundations for containers. Concrete M200 | м3/m3 | 0.3264 |  | 0
2.2.2 | Устройство: бетонных ступеней. Бетон М200 / Construction: concrete steps. Concrete M200 | м3/m3 | 0.2652 |  | 0
2.3 | Стен / wall
2.3.1 | Установка блоков (контейнеров) / Installation of blocks (containers) | шт/pcs | 1 |  | 0
2.3.2 | Срезка проемов для окон и дверей контейнера / Cutting openings for windows and container doors | м/m | 15 |  | 0
2.3.3 | Вата минеральная / Mineral wool | м3/m3 | 0.0378 |  | 0
2.3.4 | Установка металлических дверей / | м2/m2 | 1.89 |  | 0
2.3.5 | Установка алюминевых окные блоков / Installation of aluminum window blocks | м2/m2 | 1.56 |  | 0
2.4 | Потолки / Ceilings
2.4.1 | Изоляция изделиями юниспан / Insulation with unispan products | м3/m3 | 0.354 |  | 0
2.4.2 | Изготовленные и монтаж профильные трубы. Профиль 40х20х2мм / Manufactured and installed profile pipes. Profile 40x20x2mm | тн/tn | 0.062 |  | 0
2.4.3 | Изоляция изделиями из пенопласта насухо перекрытий / Dry insulation of floors with foam plastic products | м3/m3 | 3.54 |  | 0
2.4.4 | Обшивка потолков из вагонка / Cladding of ceilings from lining | м2/m2 | 5.9 |  | 0
2.5 | Стен / wall
2.5.1 | Изоляция изделиями из пенопласта юниспан / Insulation with unispan foam products | м3/m3 | 1.2216 |  | 0
2.5.2 | Изготовленные и монтаж профильные трубы. Профиль 40х20х2мм / Manufactured and installed profile pipes. Profile 40x20x2mm | тн/tn | 0.094 |  | 0
2.5.3 | Изоляция изделиями из пенопласта: стен / Insulation with foam plastic products: walls | м3/m3 | 1.2216 |  | 0
2.5.4 | Обшивка каркасных стен из вагонки / Covering frame walls from lining | м2/m2 | 20.36 |  | 0
2.5.5 | Устройство мелких покрытий (брандмауэры, парапеты, свесы и т.п.) из листовой оцинкованной стали / Installation of small coverings (firewalls, parapets, overhangs, etc.) from galvanized sheet steel | м2/m2 | 1.3 |  | 0
2.6 | Полы насосной / Pump room floors
2.6.1 | Устройство теплоизоляционный слой из пеноплэкс 30 мм / Installation of a thermal insulation layer made of 30 mm Penoplex | м2/m2 | 6 |  | 0
2.6.2 | Устройство подстилающих слоев бетонных. Бетон тяжелый М:200 / Construction of underlying concrete layers. Heavy concrete M:200 | м3/m3 | 0.59 |  | 0
2.7 | Наружняя отделка / Exterior decoration
2.7.1 | Огрунтовка металлических поверхностей за один раз грунтовкой ГФ-021 / One-time priming of metal surfaces with primer GF-021 | м2/m2 | 26.35 |  | 0
2.7.2 | Масляная окраска металлических поверхностей, количество окрасок 2 / Oil painting of metal surfaces, number of colors 2 | м2/m2 | 26.35 |  | 0
2.7.3 | Установка люка контенера / Container hatch installation | шт/pcs | 1 |  | 0
2.7.4 | 4х940мм L=940мм | кг/kg | 27.8 |  | 0
2.7.5 | 40х4мм L=700мм | кг/kg | 6.8 |  | 0
2.7.6 | ∅12АI L=600 мм | кг/kg | 0.533 |  | 0
2.7.7 | ∅21,3х2 L=30мм | кг/kg | 0.06 |  | 0
2.7.8 | 40х4мм L=150мм | кг/kg | 0.73 |  | 0
Упор / Emphasis
2.7.10 | ∅12АI L=800 мм | кг/kg | 0.71 |  | 0
2.7.11 | ∅12АI L=110 мм | кг/kg | 0.1 |  | 0
2.7.12 | ∅21,3х2 L=30мм | кг/kg | 0.03 |  | 0
2.7.13 | Пластин / Plastin | м/m | 7 |  | 0
2.7.14 | Пенопласт / Styrofoam | м2/m2 | 0.46 |  | 0
2.8 | Площадка НРР-зоны 2 Технологическая часть / Technological part
Спецификация оборудования и материалы В1 / Specification of equipment and materials W1
2.8.1 | Установка насос погружной скважинный насос Q=30м3/час Н=184м. SJ 30-25 / Installation of submersible well pump Q=30m3/hour H=184m. SJ 30-25 | шт/pcs | 1 |  | 0
2.8.2 | Установка счетчиков (водомеров) диаметром: до 100 мм / Installation of meters (water meters) with diameter: up to 100 mm | шт/pcs | 1 |  | 0
2.8.3 | Устройство оголовков / Head arrangement | шт/pcs | 1 |  | 0
2.8.4 | Установка манометров: с трехходовым краном / Installation of pressure gauges: with three-way valve | шт/pcs | 1 |  | 0
2.8.5 | Установка: вантузов / Installation: plungers | шт/pcs | 1 |  | 0
2.8.6 | Установка клапанов обратных Д=100 мм / Installation of check valves D=100 mm | шт/pcs | 1 |  | 0
2.8.7 | Установка задвижек Д=100 мм. Задвижка чугунная фланцевая, с обрезиненым клином и антикоррозионным порошковым эпоксидным покрытием Д=100 Ру=1,6МПа. Фланец стальной приварной Д=100 мм Ру=1,6МПа=3шт / Installation of valves D=100 mm. Cast iron flanged valve, with a rubberized wedge and anti-corrosion epoxy powder coating D=100 Ru=1.6 MPa. Welded steel flange D=100 mm Ru=1.6MPa=3pcs | шт/pcs | 1 |  | 0
2.8.8 | Установка задвижка чугунная фланцевая, с обрезиненым клином и антикоррозионным порошковым эпоксидным покрытием Д=80 мм Ру=1,6МПа=100-200 / Cast iron flanged valve installation, with a rubberized wedge and anti-corrosion epoxy powder coating D=80 mm Ru=1.6MPa=100-200 | шт/pcs | 1 |  | 0
2.8.9 | Установка задвижек Д=50 мм. Задвижка чугунная фланцевая, с обрезиненым клином и антикоррозионным порошковым эпоксидным покрытием Д=50 мм Ру=1,6МПа / Installation of valves D=50 mm. Cast iron flanged valve, with rubber-coated wedge and anti-corrosion epoxy powder coating D=50 mm Ru=1.6 MPa | шт/pcs | 1 |  | 0
2.8.10 | Прокладка трубопроводов водоснабжения из стальных электросварных труб диаметром: 159 мм / Laying water supply pipelines from steel electric-welded pipes with a diameter of 159 mm | м/m | 2.5 |  | 0
2.8.11 | Отвод ст. 90° Д=150 мм / Recusal of Art. 90° L=150 mm | шт/pcs | 2 |  | 0
2.8.12 | Переход ст. приварной Д=150x100 мм / Transition Art. welded D=150x100 mm | шт/pcs | 1 |  | 0
2.8.13 | Прокладка трубопроводов и водоснабжения из стальных электросварных труб диаметром: 108 мм / Laying pipelines and water supply from steel electric-welded pipes with a diameter of 108 mm | м/m | 1.5 |  | 0
2.8.14 | Отвод ст. 90° Д=100 мм / Recusal of Art. 90° L=100 mm | шт/pcs | 1 |  | 0
2.8.15 | Прокладка трубопроводов водоснабжения из стальных электросварных труб диаметром: 89 мм / Laying water supply pipelines from steel electric-welded pipes with a diameter of 89 mm | м/m | 2 |  | 0
2.8.16 | Отвод ст. 90° Д=80 мм / Recusal of Art. 90° L=80 mm | шт/pcs | 3 |  | 0
2.8.17 | Прокладка труб водоподъемные стальные Д=114х7 мм. Трубы водоподъемные стальные соединение фланцевое (в комплекте с фланцами) Д=114х7 мм / Laying water-lifting steel pipes D=114x7 mm. Water-lifting steel pipes flange connection (complete with flanges) D=114x7 mm | м/m | 30 |  | 0
2.8.18 | Прокладка трубопроводов водоснабжения из стальных водогазопроводных оцинкованных труб диаметром: 15 мм / Laying water supply pipelines from galvanized steel water and gas pipes with a diameter of 15 mm | м/m | 0.5 |  | 0
2.8.19 | Окраска стальных труб и фосонных частей за два раза / Painting steel pipes and fittings in two times | м2/m2 | 2.5 |  | 0
2.8.20 | Теплоизоляция труб из мин.ваты / Thermal insulation of mineral wool pipes | м3/m3 | 0.04 |  | 0
| Итого/Total |  |  |  | 0
3 | Наружное электроснабжение / Outdoor power supply
3.1 | Земляные работы / Excavation works
3.1.1 | Рытьё траншеи ручным способом для установки опоры наружное освещение / Digging a trench manually to install an outdoor lighting support | м3/m3 | 0.2 |  | 0
3.1.2 | Установка металлические фланцевые опоры Солярис-3, высотой 4м / Installation of metal flange supports Solaris-3, 4m high | тн/tn | 0.024 |  | 0
3.1.3 | Подготовка и заливка бетона, марки M 150 под траншеей опоры / Preparation and pouring of concrete, grade M 150 under the support trench | м3/m3 | 0.2 |  | 0
3.1.4 | Отвозка лишнего грунта на расстояние 5км / Transporting excess soil over a distance of 5 km | тн/tn | 0.128 |  | 0
3.2 | Электрические сети КЛ-0,4кВ / Electric networks CL-0.4 Kv
3.2.1 | Установка и монтаж LED светильников с солнечными панелями "Солярис LN-225" на опоры / Installation and installation of LED lamps with solar panels "Solaris LN-225" on supports | шт/pcs | 2 |  | 0
Материалы / Materials
3.2.2 | Монокристаллическая криемневая солнечная панель 18V,45 W Аккумуляторная батарея, литиевая 12,8V,18 Ah ОВВКЭО Контроллер солнечного заряда LED светильник 12V, 25W B / Monocrystalline silicon solar panel 18V,45 W Rechargeable battery, lithium 12.8V,18 Ah OVVKEO Solar charge controller LED lamp 12V, 25W B | шт/pcs | 2 |  | 0
| Итого/Total |  |  |  | 0
A | РЕКАПИТУЛЯЦИЯ/RECAPITULATION
1 | Бурение скважины / Borehole drilling |  |  |  | 0
2 | Обшестроительное Контенер (3х2,44) / General construction Container (3x2.44) |  |  |  | 0
3 | Наружное электроснабжение / Outdoor power supply |  |  |  | 0
A | ОБЩИЙ ИТОГ GRAND TOTAL |  |  |  | 0
ОБЩИЕ ПРИМЕЧАНИЯ
* Ведомость объемов работ должна рассматриваться вместе с Технической спецификацией и Проектом тендера. * Цена еденицы должна включать закупку, транспортировку, профессиональный монтаж, испытание и все сопутсвуюшие расходы и работы,включая услуги Служба государственного надзора в сфере архитектуры и строительства 0,15% * Все работы должны быть выполнены профессионально и согласно данному описанию, спецификациям, чертежам, схемам и детальям * В случае каких-либо различий между BOQ, проектами и / или чертежами, инструкция супервайзера имеет преимущественную силу * Подрядчик должен предоставить образцы всех материалов, которые будут использоваться в проекте, до их доставки на объект, и получить одобрение инженера-супервайзера. * Если Подрядчик не укажет цены на какие-либо позиции в Смете, стоимость работ по таким позициям будет считаться включенной в общую сумму.
GENERAL NOTES:
* The Bill of Quantities shall be read in conjunction with the Technical Specification and the Tender Design. * Unit price shall include procurement, transportation, professional installing, inspection and all other related expenses, including services State Supervision Service for Architecture and Construction 0.15% * All works must be done professionally and according to this description, specifications, drawings, schemes and details * In case of any difference between BOQ, designs and/or drawings, the instruction of the supervisor Engineer will govern. * The contractor shall provide samples for all materials used in the project before delivery to get approval from the supervisor Engineer. * If the Contractor omits to price any items in the Bill of Quantities, the cost of work for such items will be considered included in the total amount.
CONTRACTOR / ПОДРЯДЧИК
Director/Директор
____________________________________
signature and seal - подпись и печать

## B
Дата/Date:
ВЕДОМОСТЬ ОБЪЕМОВ РАБОТ / BILL OF QUANTITIES
ZP01(b) Лот 2 "Строительство системы водоснабжения в селе Бостондех, район Пянджакент, Согдийская область"/ ZP01(b) Lot 2 “Construction of water supply system in Bostondeh village, Panjakent district, Sughd region”
№ No | НАИМЕНОВАНИЕ РАБОТ DESCRIPTION OF WORKS | Единица измерения Unit | Объем Quantity | Цена единицы Unit Price [TJS] | Общая Сумма Total Price [TJS]
B | Наружные сети водоснабжения / External water supply networks
1 | Земляные работы / Excavation works
1.1 | Разработка грунта с погрузкой в автомобили-самосвалы экскаваторами типа "ATLAS", "VOLVO", "KOMATSU", "HITACHI", "LIEBHER" с ковшом вместимостью 1,0 (1-1,2) м3, группа грунтов: 3 / Soil development with loading into dump trucks using excavators such as "ATLAS", "VOLVO", "KOMATSU", "HITACHI", "LIEBHER" with a bucket with a capacity of 1.0 (1-1.2) m3, soil group: 3 | м3/m3 | 4253.386 |  | 0
1.2 | Вывоз грунта на расст. до 5 км на автомашине грузоподъемностью до 25 т, стоимость топлива 10,7 сомони / Removal of soil to a distance. up to 5 km in a vehicle with a carrying capacity of up to 25 tons, fuel cost 10.7 somoni | тн/tn | 6805.4176 |  | 0
1.3 | Разработка грунта в отвал экскаваторами типа "ATLAS", "VOLVO", "KOMATSU", "HITACHI", "LIEBHER" с ковшом вместимостью 0,5 (0,5-0,63) м3, группа грунтов: 3 / Development of soil into a dump using excavators such as "ATLAS", "VOLVO", "KOMATSU", "HITACHI", "LIEBHER" with a bucket with a capacity of 0.5 (0.5-0.63) m3, soil group: 3 | м3/m3 | 25306.617 |  | 0
1.4 | Доработка грунта вручную, группа грунтов 2 / Manual modification of soil, soil group 2 / Manual modification of soil, soil group 2 | м3/m3 | 88.6 |  | 0
1.5 | Погрузка песка / Sand loading | м3/m3 | 4162.23 |  | 0
1.6 | Завоз песка из расст. до 15 км на автомашине грузоподъемностью до 25 т, стоимость топлива 10,7 сомони / Delivery of sand from the dist. up to 15 km in a vehicle with a carrying capacity of up to 25 tons, fuel cost 10.7 somoni | тн/tn | 6867.6795 |  | 0
1.7 | Стоимость песок / Cost of sand | м3/m3 | 4162.23 |  | 0
1.8 | Обратная засыпка песка вручную t=10см / Backfilling of sand manually t=10cm | м3/m3 | 1020.47 |  | 0
1.9 | Засыпка боковая и защитный слой из песка / Side backfill and protective layer of sand | м3/m3 | 3141.759 |  | 0
1.10 | Засыпка котлованов и обвалование с перемещением грунта до 5 м бульдозерами мощностью: 59 (80) кВт (л.с.), 2 группа грунтов / Filling pits and diking with soil movement up to 5 m using bulldozers with power: 59 (80) kW (hp), 2 group of soils | м3/m3 | 19029.948 |  | 0
1.11 | Уплотнение грунта пневматическими трамбовками, группа грунтов: 1 / Soil compaction with pneumatic tampers, soil group: 1 | м3/m3 | 19029.948 |  | 0
1.12 | Обратная засыпка грунта вручную, группа грунтов 1 / Manual backfilling of soil, soil group 1 | м3/m3 | 2114.4387 |  | 0
| Итого/Total |  |  |  | 0
2 | Зона водоснабжения 1 / Water supply zone 1
2.1 | Установка задвижек диаметром: 100 мм. Задвижка чуг. фланцевая с обрезиненым клином ∅100 / Installation of valves with diameter: 100 mm. Cast iron valve flanged with rubberized wedge ∅100 | шт/pcs | 2 |  | 0
2.2 | Установка вентиль ПЭ ∅90 мм. Вентиль ПЭ ∅75 мм / Installation of PE valve ∅90 mm. PE valve ∅75 mm | шт/pcs | 1 |  | 0
2.3 | Установка вентиль ПЭ ∅75 мм / Installation of PE valve ∅75 mm | шт/pcs | 4 |  | 0
2.4 | Установка вентиль ПЭ ∅50 мм. Вентиль ПЭ ∅32 мм / Installation of PE valve ∅50 mm. PE valve ∅32 mm | шт/pcs | 2 |  | 0
2.5 | Установка вентиль ПЭ ∅40 мм. Вентиль ПЭ ∅32 мм / Installation of PE valve ∅40 mm. PE valve ∅32 mm | шт/pcs | 3 |  | 0
Установка полиэтиленовых фасонных частей: отводов, колен, патрубков, переходов / Installation of polyethylene fittings: bends, elbows, pipes, transitions
2.6 | Отвод ПЭ 90°, ∅20 / PE bend 90°, ∅20 | шт/pcs | 83 |  | 0
2.7 | Отвод ПЭ 90°, ∅32 / PE bend 90°, ∅32 | шт/pcs | 3 |  | 0
2.8 | Отвод ПЭ 90°, ∅40 / PE bend 90°, ∅40 | шт/pcs | 3 |  | 0
2.9 | Отвод ПЭ 90°, ∅50 / PE bend 90°, ∅50 | шт/pcs | 2 |  | 0
2.10 | Отвод ПЭ 90°, ∅75 / PE bend 90°, ∅75 | шт/pcs | 3 |  | 0
2.11 | Отвод ПЭ 90°, ∅90 / PE bend 90°, ∅90 | шт/pcs | 2 |  | 0
2.12 | Полуотвод ПЭ 45°, ∅32 / Half bend PE 45°, ∅32 | шт/pcs | 4 |  | 0
2.13 | Полуотвод ПЭ 45°, ∅40 / Half bend PE 45°, ∅40 | шт/pcs | 15 |  | 0
2.14 | Полуотвод ПЭ 45°, ∅50 / Half bend PE 45°, ∅50 | шт/pcs | 2 |  | 0
2.15 | Полуотвод ПЭ 45°, ∅63 / Half bend PE 45°, ∅63 | шт/pcs | 2 |  | 0
2.16 | Полуотвод ПЭ 45°, ∅75 / Half bend PE 45°, ∅75 | шт/pcs | 5 |  | 0
2.17 | Полуотвод ПЭ 45°, ∅90 / Half bend PE 45°, ∅90 | шт/pcs | 3 |  | 0
2.18 | Отвод ПЭ 15°, ∅90 / PE bend 15°, ∅90 | шт/pcs | 3 |  | 0
2.19 | Отвод ПЭ 60°, ∅110 / PE bend 603°, ∅110 | шт/pcs | 1 |  | 0
2.20 | Отвод ПЭ 15°, ∅110 / PE bend 15°, ∅110 | шт/pcs | 12 |  | 0
2.21 | Отвод ПЭ 15°, ∅140 / PE bend 15°, ∅140 | шт/pcs | 8 |  | 0
2.22 | Отвод ПЭ 30°, ∅140 / PE bend 30°, ∅140 | шт/pcs | 1 |  | 0
2.23 | Переход ПЭ ∅25x20 / Transition PE ∅25x20 | шт/pcs | 90 |  | 0
2.24 | Переход ПЭ ∅32x25 / Transition PE ∅32x25 | шт/pcs | 85 |  | 0
2.25 | Переход ПЭ ∅40x32 / Transition PE ∅40x32 | шт/pcs | 20 |  | 0
2.26 | Переход ПЭ ∅50x40 / Transition PE ∅50x40 | шт/pcs | 2 |  | 0
2.27 | Переход ПЭ ∅75x40 / Transition PE ∅75x40 | шт/pcs | 3 |  | 0
2.28 | Переход ПЭ ∅75x63 / Transition PE ∅75x63 | шт/pcs | 2 |  | 0
2.29 | Переход ПЭ ∅90x75 / Transition PE ∅90x75 | шт/pcs | 2 |  | 0
2.30 | Переход ПЭ ∅110x75 / Transition PE ∅110x75 | шт/pcs | 2 |  | 0
2.31 | Переход ПЭ ∅110x90 / Transition PE ∅110x90 | шт/pcs | 1 |  | 0
2.32 | Переход ПЭ ∅140х110 / Transition PE ∅140x110 | шт/pcs | 1 |  | 0
2.33 | Втулка под фланец ∅110 / Sleeve for flange ∅110 | шт/pcs | 4 |  | 0
Установка полиэтиленовых фасонных частей: тройников / Installation of polyethylene fittings: tees
2.34 | Тройник ПЭ ∅25x20 / PE tee ∅25x20 | шт/pcs | 68 |  | 0
2.35 | Тройник ПЭ ∅32x20 / PE tee ∅32x20 | шт/pcs | 284 |  | 0
2.36 | Тройник ПЭ ∅32x25 / PE tee ∅32x25 | шт/pcs | 5 |  | 0
2.37 | Тройник ПЭ ∅40x20 / PE tee ∅40x20 | шт/pcs | 110 |  | 0
2.38 | Тройник ПЭ ∅40x25 / PE tee ∅40x25 | шт/pcs | 7 |  | 0
2.39 | Тройник ПЭ ∅40x32 / PE tee ∅40x32 | шт/pcs | 17 |  | 0
2.40 | Тройник ПЭ ∅50x20 / PE tee ∅50x20 | шт/pcs | 2 |  | 0
2.41 | Тройник ПЭ ∅50x32 / PE tee ∅50x32 | шт/pcs | 7 |  | 0
2.42 | Тройник ПЭ ∅50x40 / PE tee ∅50x40 | шт/pcs | 1 |  | 0
2.43 | Тройник ПЭ ∅63x32 / PE tee ∅63x32 | шт/pcs | 2 |  | 0
2.44 | Тройник ПЭ ∅63x40 / PE tee ∅63x40 | шт/pcs | 3 |  | 0
2.45 | Тройник ПЭ ∅75x32 / PE tee ∅75x32 | шт/pcs | 5 |  | 0
2.46 | Тройник ПЭ ∅75x40 / PE tee ∅75x40 | шт/pcs | 7 |  | 0
2.47 | Тройник ПЭ ∅75x75 / PE tee ∅75x75 | шт/pcs | 1 |  | 0
2.48 | Тройник ПЭ ∅90x40 / PE tee ∅90x40 | шт/pcs | 5 |  | 0
2.49 | Тройник ПЭ ∅90x90 / PE tee ∅90x90 | шт/pcs | 1 |  | 0
2.50 | Тройник ПЭ ∅110x50 / PE tee ∅110x50 | шт/pcs | 10 |  | 0
2.51 | Тройник ПЭ ∅110x63 / PE tee ∅110x63 | шт/pcs | 1 |  | 0
2.52 | Тройник ПЭ ∅110x110 / PE tee ∅110x110 | шт/pcs | 1 |  | 0
2.53 | Тройник ПЭ ∅140x110 / PE tee ∅140x110 | шт/pcs | 1 |  | 0
2.54 | Приварка фланец ст. свободный ∅100 мм / Welding flange st. free ∅100 mm | шт/pcs | 4 |  | 0
Водопровод с гидравлическим испытанием / Water pipes
2.55 | Укладка труба ПЭ100, SDR 17, Py=1.0мПа ∅20 мм / Laying pipe PE100, SDR 17, Py=1.0 mPa ∅20 mm | м/m | 12312.3 |  | 0
2.56 | Укладка труба ПЭ100, SDR 17, Py=1.0мПа ∅25 мм / Laying pipe PE100, SDR 17, Py=1.0 mPa ∅25 mm | м/m | 2150.15 |  | 0
2.57 | Укладка труба ПЭ100, SDR 17, Py=1.0мПа ∅32 мм / Laying pipe PE100, SDR 17, Py=1.0 mPa ∅32 mm | м/m | 6834.33 |  | 0
2.58 | Укладка труба ПЭ100, SDR 17, Py=1.0мПа ∅40 мм / Laying pipe PE100, SDR 17, Py=1.0 mPa ∅40 mm | м/m | 4524.72 |  | 0
2.59 | Укладка труба ПЭ100, SDR 17, Py=0.63мПа ∅50 мм / Laying pipe PE100, SDR 17, Py=0.63 mPa ∅50 mm | м/m | 563.86 |  | 0
2.60 | Укладка труба ПЭ100, SDR 17, Py=0.63мПа ∅63 мм / Laying pipe PE100, SDR 17, Py=0.63 mPa ∅63 mm | м/m | 548.15 |  | 0
2.61 | Укладка труба ПЭ100, SDR 17, Py=0.63мПа ∅75 мм / Laying pipe PE100, SDR 17, Py=0.63 mPa ∅75 mm | м/m | 1340.84 |  | 0
2.62 | Укладка труба ПЭ100, SDR 26, Py=0.63мПа ∅90 мм / Laying pipe PE100, SDR 26, Py=0.63 mPa ∅90 mm | м/m | 443.4 |  | 0
2.63 | Укладка труба ПЭ100, SDR 17, Py=0.63мПа ∅110 мм / Laying pipe PE100, SDR 17, Py=0.63 mPa ∅110 mm | м/m | 1304.103 |  | 0
2.64 | Укладка труба ПЭ100, SDR 17, Py=0.63мПа ∅140 мм / Laying pipe PE100, SDR 17, Py=0.63 mPa ∅140 mm | м/m | 531.23 |  | 0
| Итого/Total |  |  |  | 0
3 | Зона водоснабжения 2 / Water supply zone 2
3.1 | Установка задвижек диаметром: 80 мм. Задвижка чуг. фланцевая с обрезиненым клином ∅80 / Installation of valves with diameter: 80 mm. Cast iron valve flanged with rubber wedge ∅80 | шт/pcs | 1 |  | 0
3.2 | Установка вентиль ПЭ ∅32 мм / Installation of PE valve ∅32 mm | шт/pcs | 2 |  | 0
Установка полиэтиленовых фасонных частей: тройников / Installation of polyethylene fittings: tees
3.3 | Тройник ПЭ ∅25х20 / PE tee ∅25x20 | шт/pcs | 11 |  | 0
3.4 | Тройник ПЭ ∅25х25 / PE tee ∅25x25 | шт/pcs | 4 |  | 0
3.5 | Тройник ПЭ ∅32х20 / PE tee ∅32x20 | шт/pcs | 64 |  | 0
3.6 | Тройник ПЭ ∅40х20 / PE tee ∅40x20 | шт/pcs | 4 |  | 0
3.7 | Тройник ПЭ ∅40х25 / PE tee ∅40x25 | шт/pcs | 1 |  | 0
3.8 | Тройник ПЭ ∅40х32 / PE tee ∅40x32 | шт/pcs | 1 |  | 0
3.9 | Тройник ПЭ ∅40х40 / PE tee ∅40x40 | шт/pcs | 1 |  | 0
3.10 | Тройник ПЭ ∅50х32 / PE tee ∅50x32 | шт/pcs | 2 |  | 0
3.11 | Тройник ПЭ ∅63х40 / PE tee ∅63x40 | шт/pcs | 3 |  | 0
3.12 | Тройник ПЭ ∅75х40 / PE tee ∅75x40 | шт/pcs | 2 |  | 0
3.13 | Тройник ПЭ ∅90х40 / PE tee ∅90x40 | шт/pcs | 1 |  | 0
3.14 | Тройник ПЭ ∅90х90 / PE tee ∅90x90 | шт/pcs | 1 |  | 0
Установка полиэтиленовых фасонных частей: отводов, колен, патрубков, переходов / Installation of polyethylene fittings: bends, elbows, pipes, transitions
3.15 | Отвод ПЭ 90°, ∅20 / PE bend 90°, ∅20 | шт/pcs | 24 |  | 0
3.16 | Отвод ПЭ 90°, ∅25 / PE bend 90°, ∅25 | шт/pcs | 1 |  | 0
3.17 | Переход ПЭ ∅25х20 / Transition PE ∅25x20 | шт/pcs | 10 |  | 0
3.18 | Переход ПЭ ∅32х25 / Transition PE ∅32x25 | шт/pcs | 12 |  | 0
3.19 | Переход ПЭ ∅40х32 / Transition PE ∅40x32 | шт/pcs | 2 |  | 0
3.20 | Переход ПЭ ∅50х40 / Transition PE ∅540x40 | шт/pcs | 1 |  | 0
3.21 | Переход ПЭ ∅63х50 / Transition PE ∅63x50 | шт/pcs | 1 |  | 0
3.22 | Переход ПЭ ∅75х63 / Installation of polyethylene fittings: bends, elbows, pipes, transitions | шт/pcs | 1 |  | 0
3.23 | Переход ПЭ ∅90х75 / Transition PE ∅90x75 | шт/pcs | 1 |  | 0
Водопровод 2 / Plumbing 2
3.24 | Укладка труба ПЭ100, SDR 17, Py=1.0мПа ∅20 мм / Laying pipe PE100, SDR 17, Py=1.0 mPa ∅20 mm | м/m | 1936.94 |  | 0
3.25 | Укладка труба ПЭ100, SDR 17, Py=1.0мПа ∅25 мм / Laying pipe PE100, SDR 17, Py=1.0 mPa ∅25 mm | м/m | 295.295 |  | 0
3.26 | Укладка труба ПЭ100, SDR 17, Py=1.0мПа ∅32 мм / Laying pipe PE100, SDR 17, Py=1.0 mPa ∅32 mm | м/m | 823.3225 |  | 0
3.27 | Укладка труба ПЭ100, SDR 17, Py=1.0мПа ∅40 мм / Laying pipe PE100, SDR 17, Py=1.0 mPa ∅40 mm | м/m | 87.087 |  | 0
3.28 | Укладка труба ПЭ100, SDR 17, Py=0.63мПа ∅50 мм / Laying pipe PE100, SDR 17, Py=0.63 mPa ∅50 mm | м/m | 382.082 |  | 0
3.29 | Укладка труба ПЭ100, SDR 17, Py=0.63мПа ∅63 мм / Laying pipe PE100, SDR 17, Py=0.63 mPa ∅63 mm | м/m | 375.375 |  | 0
3.30 | Укладка труба ПЭ100, SDR 17, Py=0.63мПа ∅75 мм / Laying pipe PE100, SDR 17, Py=0.63 mPa ∅75 mm | м/m | 187.7876 |  | 0
3.31 | Укладка труба ПЭ100, SDR 26, Py=0.63мПа ∅90 мм / Laying pipe PE100, SDR 26, Py=0.63 mPa ∅90 mm | м/m | 291.291 |  | 0
| Итого/Total |  |  |  | 0
4 | Переходы в каналах / Transitions in channels
4.1 | Укладка стальных водопроводных труб с гидравлическим испытанием диаметром: 159х4 мм / Laying steel water pipes with hydraulic testing with diameter: 159x4 mm | м/m | 31.626 |  | 0
4.2 | Укладка стальных водопроводных труб с гидравлическим испытанием диаметром: 219х4 мм / Laying steel water pipes with hydraulic testing with diameter: 219x4 mm | м/m | 18.574 |  | 0
4.3 | Теплоизоляция из минеральной ваты t=25мм / Thermal insulation made of mineral wool t=25mm | м2/m2 | 21 |  | 0
4.4 | Хомут на трубу D150 мм / Clamp for pipe D150 mm | шт/pcs | 21 |  | 0
4.5 | Хомут на трубу D200 мм / Clamp for pipe D200 mm | шт/pcs | 12 |  | 0
| Итого/Total |  |  |  | 0
5 | Магистральный трубопровод (водовод) / Main pipeline (water pipeline)
5.1 | Укладка труба ПЭ100, SDR 17, Py=1.00мПа, ∅160 мм / Laying pipe PE100, SDR 17, Py=1.00 mPa, ∅160 mm | м/m | 1347 |  | 0
5.2 | Укладка труба ПЭ100, SDR 17, Py=1.00мПа, ∅90 мм / Laying pipe PE100, SDR 17, Py=1.00 mPa, ∅90 mm | м/m | 1372 |  | 0
5.3 | Нанесение нормальной антикоррозионной битумно-резиновой или битумно-полимерной изоляции на стальные трубопроводы ∅159x6 мм / Application of normal anti-corrosion bitumen-rubber or bitumen-polymer insulation on steel pipelines ∅159x6 mm | м/m | 1305 |  | 0
5.4 | Укладка стальных труба электросварная прямошевная ∅159x6 мм / Laying straight-seam electric-welded steel pipes ∅159x6 mm | м/m | 1305 |  | 0
5.5 | Установка задвижек диаметром: 150 мм / Installation of valves with diameter: 150 mm | шт/pcs | 1 |  | 0
5.5 | Установка задвижек диаметром: 80 мм / Installation of valves with diameter: 80 mm | шт/pcs | 1 |  | 0
5.6 | Установка клапан обратный поворотный дисковый ∅150 мм / Installation of check valve rotary disk ∅150 mm | шт/pcs | 2 |  | 0
5.7 | Установка вентиль ПЭ ∅32 мм / Installation of PE valve ∅32 mm | шт/pcs | 2 |  | 0
5.8 | Установка тройник ПЭ ∅160х160 мм / Installation of PE tee ∅160x160 mm | шт/pcs | 1 |  | 0
Установка полиэтиленовых фасонных частей: отводов, колен, патрубков, переходов / Installation of polyethylene fittings: bends, elbows, pipes, transitions
5.9 | Переход ПЭ ∅160x90 ммм /Transition PE ∅160x90 mmm | шт/pcs | 1 |  | 0
5.10 | Отвод стальной приварной, 90° ∅150 мм / Steel welded elbow, 90° ∅150 mm | шт/pcs | 2 |  | 0
5.11 | Отвод стальной приварной, 60° ∅150 мм / Steel welded elbow, 60° ∅150 mm | шт/pcs | 1 |  | 0
5.12 | Отвод стальной приварной, 30° ∅150 мм / Steel welded elbow, 30° ∅150 mm | шт/pcs | 1 |  | 0
5.13 | Отвод стальной приварной, 15° ∅150 мм / Steel welded elbow, 15° ∅150 mm | шт/pcs | 1 |  | 0
5.14 | Отвод ПЭ 90° ∅90 мм / PE bend 90° ∅90 mm | шт/pcs | 2 |  | 0
5.15 | Отвод ПЭ 45° ∅160 мм / PE bend 45° ∅160 mm | шт/pcs | 5 |  | 0
5.16 | Отвод ПЭ 90° ∅160 мм / PE bend 90° ∅160 mm | шт/pcs | 2 |  | 0
5.17 | Втулка под фланец ∅90 мм / Sleeve for flange ∅90 mm | шт/pcs | 2 |  | 0
5.18 | Втулка под фланец ∅160 мм / Sleeve for flange ∅160 mm | шт/pcs | 5 |  | 0
Приварка фланцев к стальным трубопроводам диаметром: 150 мм
5.19 | Фланец ст. свободный ∅ 150 мм | шт/pcs | 5 |  | 0
5.20 | Фланец ст. приварной ∅150 мм | шт/pcs | 1 |  | 0
5.21 | Приварка фланцев к стальным трубопроводам диаметром: 80 мм. Фланец ст. свободный ∅ 80 мм | шт/pcs | 2 |  | 0
| Итого/Total |  |  |  | 0
6 | Колодец 1000х1000х1500 (общ. 6шт) / Well 1000x1000x1500 (total 6 pieces)
6.1 | Разработка грунта с погрузкой в автомобили-самосвалы экскаваторами типа "ATLAS", "VOLVO", "KOMATSU", "HITACHI", "LIEBHER" с ковшом вместимостью 1,0 (1-1,2) м3, группа грунтов: 2 / Soil development with loading into dump trucks using excavators such as "ATLAS", "VOLVO", "KOMATSU", "HITACHI", "LIEBHER" with a bucket with a capacity of 1,0 (1-1,2) m3, soil group: 2 | м3/m3 | 17.22 |  | 0
6.2 | Завоз грунта на расст. до 5 км на автомашине грузоподъемностью до 15 т, стоимость топлива 10,7 сомони / Delivery of soil to the distance. up to 5 km in a vehicle with a carrying capacity of up to 15 tons, fuel cost 10.7 somoni | тн/tn | 27.552 |  | 0
6.3 | Разработка грунта в отвал экскаваторами "драглайн" или "обратная лопата" с ковшом вместимостью 0,5 (0,5-0,63) м3, группа грунтов: 2 / Development of soil into a dump using dragline or backhoe excavators with a bucket capacity of 0.5 (0.5-0.63) m3, soil group: 2 | м3/m3 | 250.68 |  | 0
6.4 | Доработка грунта вручную, группа грунтов 2 / Manual modification of soil, soil group 2 | м3/m3 | 13.395 |  | 0
6.5 | Засыпка траншей и котлованов с перемещением грунта до 5 м бульдозерами мощностью: 59 (80) кВт (л.с.), 1 группа грунтов / Backfilling of trenches and pits with soil movement up to 5 m using bulldozers with power: 59 (80) kW (hp), 1 group of soils | м3/m3 | 225.612 |  | 0
6.6 | Уплотнение грунта пневматическими трамбовками, группа грунтов: 1 / Soil compaction with pneumatic tampers, soil group: 1 | м3/m3 | 225.612 |  | 0
6.7 | Обратная засыпка грунта вручную, группа грунтов 1 / Manual backfilling of soil, soil group 1 | м3/m3 | 25.068 |  | 0
6.8 | Устройство основания под фундаменты щебеночного / Construction of the base for crushed stone foundations | м3/m3 | 2.153 |  | 0
6.9 | Устройство ленточных фундаментов: бетонных из бетона класса В-20 Ф-1 / Construction of strip foundations: concrete from concrete class B-20 F-1 | м3/m3 | 1.8972 |  | 0
Установка стальных конструкций, остающихся в теле бетона / Installation of steel structures remaining in the concrete body
6.10 | Арматура кл. А-III Ø12-18мм Российская / Rebar cl. A-III Ø12-18mm Russian | тн/tn | 0.0735 |  | 0
6.11 | Арматура кл. А-I Ø6-10мм Российская / Rebar cl. A-I Ø6-10mm Russian | тн/tn | 0.01278 |  | 0
6.12 | Устройство стен Стм-1: бетонных. Бетон В 25 М:350 / Construction of walls STM-1: concrete. Concrete B 25 M: 350 | м3/m3 | 6.3342 |  | 0
Армирование подстилающих слоев и набетонок / Reinforcement of underlying layers and concrete layers
6.13 | Арматура кл. А-III Ø12-18мм Российская / Rebar cl. A-III Ø12-18mm Russian | тн/tn | 0.35412 |  | 0
6.14 | Кожух стальной / Steel casing | тн/tn | 0.03474 |  | 0
6.15 | Гидроизоляция боковая обмазочная битумная в 2 слоя / Lateral coating waterproofing bitumen in 2 layers | м2/m2 | 53.04 |  | 0
6.16 | Устройство теплоизоляционного слоя из пеноплекса. Пеноплекс 50мм / Installation of a thermal insulation layer made of penoplex. Penoplex 50mm | м2/m2 | 59.16 |  | 0
6.17 | Установка закладных деталей (Стремянка) / Installation of embedded parts (ladder) | тн/tn | 0.12624 |  | 0
6.18 | Огрунтовка поверхностей за один раз грунтовкой ГФ-021 / Prime surfaces at one time using primer GF-021 | м2/m2 | 2.9 |  | 0
6.19 | Масляная окраска металлических поверхностей: количество окрасок 2 / Oil painting of metal surfaces: number of colors 2 | м2/m2 | 2.9 |  | 0
6.20 | Устройство ж/б перекрытий. Бетон В 20 М:250 / Installation of reinforced concrete floors. Concrete B 20 M: 250 | м3/m3 | 2.68 |  | 0
6.21 | Арматура кл. А-III Ø12-18мм Российская / Rebar cl. A-III Ø12-18mm Russian | тн/tn | 0.5028 |  | 0
6.22 | Арматура кл. А-I Ø6-10мм Российская / Rebar cl. A-I Ø6-10mm Russian | тн/tn | 0.01044 |  | 0
6.23 | Установка закладных деталей Зд-1 / Installation of embedded parts Zd-1 | тн/tn | 0.03348 |  | 0
6.24 | Люк тип Т / Hatch type T | шт/pcs | 6 |  | 0
Отмоска / blind area
6.25 | Устройство отмостки бетонные. Бетон тяжелый, класс В 7,5 (М100) / Construction of concrete blind areas. Heavy concrete, class B 7.5 (M100) | м3/m3 | 0.6885 |  | 0
| Итого/Total |  |  |  | 0
7 | Колодец 1500х1500х1800 (общ. 2шт) / Well 1500x1500x1800 (total 2 pieces)
7.1 | Разработка грунта с погрузкой в автомобили-самосвалы экскаваторами типа "ATLAS", "VOLVO", "KOMATSU", "HITACHI", "LIEBHER" с ковшом вместимостью 1,0 (1-1,2) м3, группа грунтов: 2 / Soil development with loading into dump trucks using excavators such as "ATLAS", "VOLVO", "KOMATSU", "HITACHI", "LIEBHER" with a bucket with a capacity of 1,0 (1-1,2) m3, soil group: 2 | м3/m3 | 12.78 |  | 0
7.2 | Завоз грунта на расст. до 5 км на автомашине грузоподъемностью до 15 т, стоимость топлива 10,7 сомони / Delivery of soil to the distance. up to 5 km in a vehicle with a carrying capacity of up to 15 tons, fuel cost 10.7 somoni | тн/tn | 20.448 |  | 0
7.3 | Разработка грунта в отвал экскаваторами "драглайн" или "обратная лопата" с ковшом вместимостью 0,5 (0,5-0,63) м3, группа грунтов: 2 / Development of soil into a dump using dragline or backhoe excavators with a bucket capacity of 0.5 (0.5-0.63) m3, soil group: 2 | м3/m3 | 113.04 |  | 0
7.4 | Доработка грунта вручную, группа грунтов 2 / Manual modification of soil, soil group 2 | м3/m3 | 12.584 |  | 0
7.5 | Засыпка траншей и котлованов с перемещением грунта до 5 м бульдозерами мощностью: 59 (80) кВт (л.с.), 1 группа грунтов / Backfilling of trenches and pits with soil movement up to 5 m using bulldozers with power: 59 (80) kW (hp), 1 group of soils | м3/m3 | 101.736 |  | 0
7.6 | Уплотнение грунта пневматическими трамбовками, группа грунтов: 1 / Soil compaction with pneumatic tampers, soil group: 1 | м3/m3 | 101.736 |  | 0
7.7 | Обратная засыпка грунта вручную, группа грунтов 1 / Manual backfilling of soil, soil group 1 | м3/m3 | 11.304 |  | 0
7.8 | Устройство основания под фундаменты щебеночного / Construction of the base for crushed stone foundations | м3/m3 | 0.856 |  | 0
7.9 | Устройство ленточных фундаментов: бетонных из бетона класса В-20 Ф-1 / Construction of strip foundations: concrete from concrete class B-20 F-1 | м3/m3 | 0.89 |  | 0
Установка стальных конструкций, остающихся в теле бетона / Installation of steel structures remaining in the concrete body
7.10 | Арматура кл. А-III Ø12-18мм Российская / Rebar cl. A-III Ø12-18mm Russian | тн/tn | 0.03516 |  | 0
7.11 | Арматура кл. А-I Ø6-10мм Российская / Rebar cl. A-I Ø6-10mm Russian | тн/tn | 0.00604 |  | 0
7.12 | Устройство стен Стм-1: бетонных. Бетон В 25 М:350 / Construction of walls STM-1: concrete. Concrete B 25 M: 350 | м3/m3 | 3.0294 |  | 0
Армирование подстилающих слоев и набетонок / Reinforcement of underlying layers and concrete layers
7.13 | Арматура кл. А-III Ø12-18мм Российская / Rebar cl. A-III Ø12-18mm Russian | тн/tn | 0.16508 |  | 0
7.14 | Кожух стальной / Steel casing | тн/tn | 0.01158 |  | 0
7.15 | Гидроизоляция боковая обмазочная битумная в 2 слоя / Lateral coating waterproofing bitumen in 2 layers | м2/m2 | 26.04 |  | 0
7.16 | Устройство теплоизоляционного слоя из пеноплекса. Пеноплекс 50мм / Installation of a thermal insulation layer made of penoplex. Penoplex 50mm | м2/m2 | 26.7 |  | 0
7.17 | Установка закладных деталей (Стремянка) / Installation of embedded parts (ladder) | тн/tn | 0.04208 |  | 0
7.18 | Огрунтовка поверхностей за один раз грунтовкой ГФ-021 / Prime surfaces at one time using primer GF-021 | м2/m2 | 0.9678 |  | 0
7.19 | Масляная окраска металлических поверхностей: количество окрасок 2 / Oil painting of metal surfaces: number of colors 2 | м2/m2 | 0.9678 |  | 0
7.20 | Устройство ж/б перекрытий. Бетон В 20 М:250 / Installation of reinforced concrete floors. Concrete B 20 M: 250 | м3/m3 | 1.4616 |  | 0
7.21 | Арматура кл. А-III Ø12-18мм Российская / Rebar cl. A-III Ø12-18mm Russian | тн/tn | 0.2084 |  | 0
7.22 | Арматура кл. А-I Ø6-10мм Российская / Rebar cl. A-I Ø6-10mm Russian | тн/tn | 0.00348 |  | 0
7.23 | Установка закладных деталей Зд-1 / Installation of embedded parts Zd-1 | тн/tn | 0.01116 |  | 0
7.24 | Люк тип Т / Hatch type T | шт/pcs | 2 |  | 0
Отмоска / blind area
7.25 | Устройство отмостки бетонные. Бетон тяжелый, класс В 7,5 (М100) / Construction of concrete blind areas. Heavy concrete, class B 7.5 (M100) | м3/m3 | 0.07344 |  | 0
| Итого/Total |  |  |  | 0
8 | Водомерных узлов (общ. 715 шт) / Water meter units (total 715 pcs.)
8.1 | Установка шаровой кран компрессионный для труб из ПЭ ∅20мм / Installation of compression ball valve for PE pipes ∅20mm | шт/pcs | 715 |  | 0
8.2 | Установка фильтр грубой очистки ППР∅15мм, PN10 / Installation of coarse filter PPR∅15mm, PN10 | шт/pcs | 715 |  | 0
8.3 | Установка счётчик холодной воды ВСХ-15-02 (130мм) Д=15 мм / Installation of cold water meter VSKH-15-02 (130mm) D=15 mm | шт/pcs | 715 |  | 0
| Итого/Total |  |  |  | 0
B | РЕКАПИТУЛЯЦИЯ/RECAPITULATION
1 | Земляные работы / Excavation works |  |  |  | 0
2 | Зона водоснабжения 1 / Water supply zone 1 |  |  |  | 0
3 | Зона водоснабжения 2 / Water supply zone 2 |  |  |  | 0
4 | Переходы в каналах / Transitions in channels |  |  |  | 0
5 | Магистральный трубопровод (водовод) / Main pipeline (water pipeline) |  |  |  | 0
6 | Колодец 1000х1000х1500 (общ. 6шт) / Well 1000x1000x1500 (total 6 pieces) |  |  |  | 0
7 | Колодец 1500х1500х1800 (общ. 2шт) / Well 1500x1500x1800 (total 2 pieces) |  |  |  | 0
8 | Водомерных узлов (общ. 715 шт) / Water meter units (total 715 pcs.) |  |  |  | 0
B | ОБЩИЙ ИТОГ GRAND TOTAL |  |  |  | 0
ОБЩИЕ ПРИМЕЧАНИЯ
* Ведомость объемов работ должна рассматриваться вместе с Технической спецификацией и Проектом тендера. * Цена еденицы должна включать закупку, транспортировку, профессиональный монтаж, испытание и все сопутсвуюшие расходы и работы,включая услуги Служба государственного надзора в сфере архитектуры и строительства 0,15% * Все работы должны быть выполнены профессионально и согласно данному описанию, спецификациям, чертежам, схемам и детальям * В случае каких-либо различий между BOQ, проектами и / или чертежами, инструкция супервайзера имеет преимущественную силу * Подрядчик должен предоставить образцы всех материалов, которые будут использоваться в проекте, до их доставки на объект, и получить одобрение инженера-супервайзера. * Если Подрядчик не укажет цены на какие-либо позиции в Смете, стоимость работ по таким позициям будет считаться включенной в общую сумму.
GENERAL NOTES:
* The Bill of Quantities shall be read in conjunction with the Technical Specification and the Tender Design. * Unit price shall include procurement, transportation, professional installing, inspection and all other related expenses, including services State Supervision Service for Architecture and Construction 0.15% * All works must be done professionally and according to this description, specifications, drawings, schemes and details * In case of any difference between BOQ, designs and/or drawings, the instruction of the supervisor Engineer will govern. * The contractor shall provide samples for all materials used in the project before delivery to get approval from the supervisor Engineer. * If the Contractor omits to price any items in the Bill of Quantities, the cost of work for such items will be considered included in the total amount.
CONTRACTOR / ПОДРЯДЧИК
Director/Директор
____________________________________
signature and seal - подпись и печать

## C
Дата/Date:
ВЕДОМОСТЬ ОБЪЕМОВ РАБОТ / BILL OF QUANTITIES
ZP01(b) Лот 2 "Строительство системы водоснабжения в селе Бостондех, район Пянджакент, Согдийская область"/ ZP01(b) Lot 2 “Construction of water supply system in Bostondeh village, Panjakent district, Sughd region”
№ No | НАИМЕНОВАНИЕ РАБОТ DESCRIPTION OF WORKS | Единица измерения Unit | Объем Quantity | Цена единицы Unit Price [TJS] | Общая Сумма Total Price [TJS]
C | Площадка-зона 1 / Site-zone 1
1 | Сеточный ограждение / Mesh fencing
1.1 | Земляные работы / Excavation works
1.1 | Разработка грунта вручную в траншеях, группа грунтов: 2 / Manual development of soil in trenches, soil group: 2 | м3/m3 | 4.32 |  | 0
1.2 | Фундаменты (60 шт) / Foundation (60pcs)
1.2.1 | Устройство бетонной подготовки из бетона М50 / Concrete preparation device made of M50 concrete | м3/m3 | 2.448 |  | 0
1.2.2 | Устройство фундаментов под сетчатое на металлических стойках из бетоа М200 / Construction of foundations for meshк on metal stands made of Betoa M200 | м3/m3 | 1.273 |  | 0
Армирование подстилающих слоев и набетонок / Reinforcement of underlying layers and concrete layers
1.2.3 | П-8 А-I ∅10мм / P-8 A-I ∅10mm | тн/tn | 0.0384 |  | 0
1.2.4 | Сетка С-14 ∅8 АI / Mesh S-14 ∅8 AI | тн/tn | 0.1632 |  | 0
1.2.5 | Гидроизоляция боковая обмазочная битумная в 2 слоя / Lateral coating waterproofing bitumen in 2 layers | м2/m2 | 212 |  | 0
1.3 | Изготовление и монтаж металлическое огражденние и ворот / Manufacturing and installation of metal fencing and gates
Ограждение ОГ-1 (L=3п.м). Lобщ.=147м=49шт / Fencing OG-1 (L=3p.m). Ltot.=147m= 49pcs
1.3.1 | Уголок 50х32х4,0 мм L=2820 мм / Corner 50x32x4.0 mm L=2820 mm | тн/tn | 0.66346 |  | 0
1.3.2 | Уголок 50х32х4,0 мм L=2000 мм / Corner 50x32x4.0 mm L=2000 mm | тн/tn | 0.4704 |  | 0
1.3.3 | Уголок 50х32х4,0 мм L=500 мм / Corner 50x32x4.0 mm L=500 mm | тн/tn | 0.09408 |  | 0
1.3.4 | МС-1, Уголок / MS-1, Corner | тн/tn | 0.04312 |  | 0
1.3.5 | МС-2, Полоса / MS-2, Strip | тн/tn | 0.04312 |  | 0
1.3.6 | Сетка 50-3,0 / Mesh 50-3.0 | тн/tn | 0.66395 |  | 0
1.3.7 | Прокат стальной горячекатанный круглый ∅6мм L=2820 мм / Hot-rolled round steel ∅6mm L=2820 mm | тн/tn | 0.06174 |  | 0
1.3.8 | Прокат стальной горячекатанный круглый ∅6мм L=2000 мм / Hot-rolled round steel ∅6mm L=2000 mm | тн/tn | 0.04361 |  | 0
1.3.9 | Стальной труба ∅76х3,5мм L=2950 мм / Steel pipe ∅76x3.5mm L=2950 mm | тн/tn | 0.90503 |  | 0
1.3.10 | Колючая проволока ∅4мм L=3000мм / Barbed wire ∅4mm L=3000mm | тн/tn | 0.057977 |  | 0
1.3.11 | Огрунтовка металлических поверхностей за один раз грунтовкой ГФ-021 / One-time priming of metal surfaces with primer GF-021 | м2/m2 | 294 |  | 0
1.3.12 | Окраска металлических огрунтованных поверхностей эмалью ПФ-115 два раза / Painting of metal primed surfaces with PF-115 enamel twice | м2/m2 | 294 |  | 0
Ворота ВР-1 (1 штук) / Gate VR-1 (1 piece)
1.3.13 | Разработка грунта вручную в траншеях, группа грунтов: 2 / Manual development of soil in trenches, soil group: 2 | м3/m3 | 0.82 |  | 0
1.3.14 | Устройство фундаментов под сетчатое на металлических стойках из бетоа М200 / Construction of foundations for mesh on metal stands made of Betoa M200 | м3/m3 | 0.52 |  | 0
Армирование подстилающих слоев и набетонок / Reinforcement of underlying layers and concrete
1.3.15 | П-8 А-I ∅10мм / P-8 A-I ∅10mm | тн/tn | 0.0016 |  | 0
1.3.16 | Сетка С-14 ∅8 АI / Mesh S-14 ∅8 AI | тн/tn | 0.0068 |  | 0
1.3.17 | Гидроизоляция боковая обмазочная битумная в 2 слоя / Lateral coating waterproofing bitumen in 2 layers | м2/m2 | 3.84 |  | 0
Изготовление и монтаж металлическое огражденние и ворот / Manufacturing and installation of metal fencing and gates
1.3.18 | Уголок 50х32х4,0 мм L=1460 мм / Corner 50x32x4.0 mm L=1460 mm | тн/tn | 0.014 |  | 0
1.3.19 | Уголок 50х32х4,0 мм L=2500 мм / Corner 50x32x4.0 mm L=2500 mm | тн/tn | 0.012 |  | 0
1.3.20 | Уголок 50х32х4,0 мм L=2000 мм / Corner 50x32x4.0 mm L=2000 mm | тн/tn | 0.0192 |  | 0
1.3.21 | Уголок 50х32х4,0 мм L=500 мм / Corner 50x32x4.0 mm L=500 mm | тн/tn | 0.00384 |  | 0
1.3.22 | Сетка 50-3,0 / Mesh 50-3.0 | тн/tn | 0.00707 |  | 0
1.3.23 | Прокат стальной горячекатанный круглый ∅6мм L1460 мм / Hot rolled steel round ∅6mm L1460 mm | тн/tn | 0.001296 |  | 0
1.3.24 | Прокат стальной горячекатанный круглый ∅6мм L=2000 мм / Hot-rolled round steel ∅6mm L=2000 mm | тн/tn | 0.00178 |  | 0
1.3.25 | Стальной труба ∅76х3,5мм L=2950 мм / Steel pipe ∅76x3.5mm L=2950 mm | тн/tn | 0.03694 |  | 0
1.3.26 | Колючая проволока ∅4мм L=1460мм / Barbed wire ∅4mm L=1460mm | тн/tn | 0.00057582 |  | 0
1.3.27 | Петли для ворот ∅24х110 / Hinges for gates ∅24x110 | шт/pcs | 4 |  | 0
1.3.28 | Огрунтовка металлических поверхностей за один раз грунтовкой ГФ-021 / One-time priming of metal surfaces with primer GF-021 | м2/m2 | 6 |  | 0
1.3.29 | Окраска металлических огрунтованных поверхностей эмалью ПФ-115 два раза / Painting of metal primed surfaces with PF-115 enamel twice | м2/m2 | 6 |  | 0
| Итого/Total |  |  |  | 0
2 | Площадка НРР-зона 1. Внутрипл. тех-кие труб-ды и колодцы 1,5х1,5х4,000
2.1 | Земляные работы / Excavation works
2.1.2 | Разработка грунта в отвал в котлованах объемом до 1000 м3 экскаваторами с ковшом вместимостью 0,5 (0,5 - 0,63) м3, группа грунтов: 2 / Development of soil into a dump in pits with a volume of up to 1000 m3 using excavators with a bucket with a capacity of 0.5 (0.5 - 0.63) m3, soil group: 2 | м3/m3 | 536 |  | 0
2.1.3 | Доработка грунта вручную, группа грунтов 2 / Manual modification of soil, soil group 2 | м3/m3 | 16.08 |  | 0
2.1.4 | Погрузка грунта вручную на автомобили-самосвалы с выгрузкой / Loading soil manually onto dump trucks with unloading | м3/m3 | 30 |  | 0
2.1.5 | Засыпка котлованов и обвалование с перемещением грунта до 5 м бульдозерами мощностью: 59 (80) кВт (л.с.), 2 группа грунтов / Filling pits and diking with soil movement up to 5 m using bulldozers with power: 59 (80) kW (hp), 2 group of soils | м3/m3 | 479.7 |  | 0
2.1.6 | Уплотнение грунта пневматическими трамбовками, группа грунтов: 1, 2 / Soil compaction with pneumatic tampers, soil group: 1, 2 | м3/m3 | 47.97 |  | 0
2.1.7 | Обратная засыпка грунта вручную, группа грунтов 1 / Manual backfilling of soil, soil group 1 | м3/m3 | 53.3 |  | 0
2.2 | Подводящий трубопровод / Supply pipeline
2.2.1 | Установка задвижек диаметром: 150 мм. Задвижка чуг. фланцевая с обрезиненым клином Ру=0.6МПа, 30ч39р ∅150 мм / Installation of valves with diameter: 150 mm. Cast iron valve flanged with rubberized wedge Ru=0.6MPa, 30х39р ∅150 mm | шт/pcs | 1 |  | 0
2.2.2 | Приварка фланцев к стальным трубопроводам диаметром: 150 мм. Фланец ст. приварной ∅150мм Ру=0.6МПа / Welding of flanges to steel pipelines with a diameter of 150 mm. Flange st. welded ∅150mm Ru=0.6MPa | шт/pcs | 4 |  | 0
2.2.3 | Промывка с дезинфекцией трубопроводов диаметром: 160 мм / Washing and disinfection of pipelines with diameter: 160 mm | м/m | 17 |  | 0
2.2.4 | Укладка трубопроводов из полиэтиленовых труб диаметром: 160 мм. Труба ПЭ SDR26, ∅160 мм / Laying pipelines from polyethylene pipes with a diameter of 160 mm. PE pipe SDR26, ∅160 mm | м/m | 17 |  | 0
2.2.5 | Нанесение нормальной антикоррозионной битумно-резиновой или битумно-полимерной изоляции на стальные трубопроводы диаметром: 159x7 мм / Application of normal anti-corrosion bitumen-rubber or bitumen-polymer insulation on steel pipelines with a diameter of 159x7 mm | м/m | 5 |  | 0
2.2.6 | Укладка стальных водопроводных труб с гидравлическим испытанием диаметром: 159x4 мм / Laying steel water pipes with hydraulic testing, diameter: 159x4 mm | м/m | 5 |  | 0
2.2.7 | Тройник ст. приварной ∅150x150 мм / Tee st. welded ∅150x150 mm | шт/pcs | 1 |  | 0
2.2.8 | Фтулка под фланец ∅160 мм / Flange fitting ∅160 mm | шт/pcs | 1 |  | 0
2.3 | Отводящие трубопроводы / 'Outlet pipelines
2.3.1 | Установка задвижек диаметром: 150 мм. Задвижка чуг. фланцевая с обрезиненым клином Ру=0.6МПа, 30ч39р ∅150 мм / Installation of valves with diameter: 150 mm. Cast iron valve flanged with rubberized wedge Ru=0.6MPa, 30х39р ∅150 mm | шт/pcs | 1 |  | 0
2.3.2 | Приварка фланцев к стальным трубопроводам диаметром: 80 мм. Фланец ст. приварной ∅80мм Ру=0.6МПа / Welding of flanges to steel pipelines with a diameter of 80 mm. Flange st. welded ∅80mm Ru=0.6MPa | шт/pcs | 5 |  | 0
2.3.3 | Нанесение нормальной антикоррозионной битумно-резиновой или битумно-полимерной изоляции на стальные трубопроводы диаметром: 159x4 мм / Application of normal anti-corrosion bitumen-rubber or bitumen-polymer insulation on steel pipelines with a diameter of 159x4 mm | м/m | 5 |  | 0
2.3.4 | Укладка стальных водопроводных труб с гидравлическим испытанием диаметром: 159x4 мм / Laying steel water pipes with hydraulic testing, diameter: 159x4 mm | м/m | 5 |  | 0
2.3.5 | Промывка с дезинфекцией трубопроводов диаметром: 160 мм / Washing and disinfection of pipelines with diameter: 160 mm | м/m | 30 |  | 0
2.3.6 | Укладка трубопроводов из полиэтиленовых труб диаметром: 160 мм. Труба ПЭ SDR26, ∅160 мм / Laying pipelines from polyethylene pipes with a diameter of 160 mm. PE pipe SDR26, ∅160 mm | м/m | 30 |  | 0
2.3.7 | Отвод ст. приварной 90°, ∅150 мм / Recusal of st. welded 90°, ∅150 mm | шт/pcs | 1 |  | 0
2.3.8 | Фтулка под фланец ∅140 мм / Flange fitting ∅140 mm | шт/pcs | 1 |  | 0
2.4 | Проливной/ 'Pouring
2.4.1 | Нанесение нормальной антикоррозионной битумно-резиновой или битумно-полимерной изоляции на стальные трубопроводы диаметром: 159x4 мм / Application of normal anti-corrosion bitumen-rubber or bitumen-polymer insulation on steel pipelines with a diameter of 159x4 mm | м/m | 8 |  | 0
2.4.2 | Укладка стальных водопроводных труб с гидравлическим испытанием диаметром: 159x4 мм / Laying steel water pipes with hydraulic testing, diameter: 159x4 mm | м/m | 8 |  | 0
2.5 | Спускной трубопровод / Drain pipeline
2.5.1 | Установка задвижек диаметром: 100 мм. Задвижка чуг. фланцевая с обрезиненым клином Ру=0.6МПа, 30ч39р ∅100 мм / Installation of valves with diameter: 100 mm. Cast iron valve flanged with rubberized wedge Ru=0.6MPa, 30ch39r ∅100 mm | шт/pcs | 1 |  | 0
2.5.2 | Приварка фланцев к стальным трубопроводам диаметром: 100 мм. Фланец ст. приварной ∅100мм Ру=0.6МПа / Welding of flanges to steel pipelines with a diameter of 100 mm. Flange Art. welded ∅100mm Ru=0.6MPa | шт/pcs | 2 |  | 0
2.5.3 | Нанесение нормальной антикоррозионной битумно-резиновой или битумно-полимерной изоляции на стальные трубопроводы диаметром: 108х4 мм / Application of normal anti-corrosion bitumen-rubber or bitumen-polymer insulation on steel pipelines with a diameter of 108x4 mm | м/m | 5 |  | 0
2.5.4 | Укладка стальных водопроводных труб с гидравлическим испытанием диаметром: 108x4 мм / Laying steel water pipes with hydraulic testing, diameter: 108x4 mm | м/m | 5 |  | 0
2.5.5 | Укладка трубопроводов из полиэтиленовых труб диаметром: 160 мм. Труба ПЭ100 SDR26, Д=160 мм / Laying pipelines from polyethylene pipes with a diameter of 160 mm. Pipe PE100 SDR26, D=160 mm | м/m | 193.393 |  | 0
| Итого/Total |  |  |  | 0
3 | Площадка НРР-зоны 1. Внутрипл. тех-кие труб-ды и Колодцы 1,5х1,5х1,8 /
3.1 | Земляные работы / Excavation works
3.1.1 | Разработка грунта с погрузкой в автомобили-самосвалы экскаваторами типа "ATLAS", "VOLVO", "KOMATSU", "HITACHI", "LIEBHER" с ковшом вместимостью 1,0 (1-1,2) м3, группа грунтов: 3 / Soil development with loading into dump trucks using excavators such as "ATLAS", "VOLVO", "KOMATSU", "HITACHI", "LIEBHER" with a bucket with a capacity of 1.0 (1-1.2) m3, soil group: 3 | м3/m3 | 16.731 |  | 0
3.1.2 | Вывоз грунта на расст. до 5 км на автомашине грузоподъемностью до 25 т, стоимость топлива 10,7 сомони / Removal of soil to a distance. up to 5 km in a vehicle with a carrying capacity of up to 25 tons, fuel cost 10.7 somoni | тн/tn | 26.7696 |  | 0
3.1.3 | Разработка грунта в отвал экскаваторами "драглайн" или "обратная лопата" с ковшом вместимостью 0,5 (0,5-0,63) м3, группа грунтов: 2 / Development of soil into a dump using dragline or backhoe excavators with a bucket capacity of 0.5 (0.5-0.63) m3, soil group: 2 | м3/m3 | 177.178 |  | 0
3.1.4 | Доработка грунта вручную, группа грунтов 2 / Manual modification of soil, soil group 2 | м3/m3 | 9.696 |  | 0
3.1.5 | Засыпка котлованов и обвалование с перемещением грунта до 5 м бульдозерами мощностью: 59 (80) кВт (л.с.), 1 группа грунтов / Filling pits and diking with soil movement up to 5 m using bulldozers with power: 59 (80) kW (hp), 1 group of soils | м3/m3 | 159.46 |  | 0
3.1.6 | Уплотнение грунта пневматическими трамбовками, группа грунтов: 1, 2 / Soil compaction with pneumatic tampers, soil group: 1, 2 | м3/m3 | 159.46 |  | 0
3.1.7 | Обратная засыпка грунта вручную, группа грунтов 1 / Manual backfilling of soil, soil group 1 | м3/m3 | 17.7178 |  | 0
3.2 | Фундаменты
3.2.1 | Устройство бетонной подготовки из бетона М50 / Concrete preparation device made of M50 concrete | м3/m3 | 0.5304 |  | 0
3.2.2 | Устройство фундаментных плит железобетонных: плоских. Бетон В 25 М:350 / Construction of reinforced concrete foundation slabs: flat. Concrete B 25 M: 350 | м3/m3 | 0.6699 |  | 0
3.2.3 | Арматура кл. А-III Ø12-18мм Российская / Rebar cl. A-III Ø12-18mm Russian | тн/tn | 0.07955 |  | 0
3.2.4 | Отдельный стержень Ос-1. Арматура д-12 А3 / Separate rod Os-1. Armature d-12 A3 | тн/tn | 0.05327 |  | 0
3.3 | Стены / Walls
3.3.1 | Устройство стен Стм-1: бетонных (4шт). Бетон В 25 М:350 / Construction of STM-1 walls: concrete (4 pcs). Concrete B 25 M: 350 | м3/m3 | 4.0392 |  | 0
Армирование подстилающих слоев и набетонок / Reinforcement of underlying layers and concrete layers
3.3.2 | Арматура кл. А-I Росийская / Rebar cl. A-I Russian | тн/tn | 0.01064 |  | 0
3.3.3 | Арматура кл. А-III Росийская / Rebar cl. A-III Russian | тн/tn | 0.47508 |  | 0
3.3.4 | Гидроизоляция боковая обмазочная битумная в 2 слоя | м2/m2 | 27.28 |  | 0
3.3.5 | Устройство теплоизоляционного слоя из пеноплекса 50мм | м2/m2 | 27.28 |  | 0
Отмоска / blind area
3.3.6 | Устройство отмостки бетонные. Бетон тяжелый, класс В 7,5 (М100) / Construction of concrete blind areas. Heavy concrete, class B 7.5 (M100) | м3/m3 | 0.03672 |  | 0
3.4 | Стремянка / Ladder
3.4.1 | Установка закладных деталей Зд-1 / Installation of embedded parts Zd-1 | тн/tn | 0.05596 |  | 0
3.4.2 | Огрунтовка поверхностей за один раз грунтовкой ГФ-021 / Priming surfaces at one time with primer GF-021 | м2/m2 | 1.2871 |  | 0
3.4.3 | Масляная окраска металлических поверхностей: количество окрасок 2 / Oil painting of metal surfaces: number of colors 2 | м2/m2 | 1.2871 |  | 0
3.5 | Перекрытие / Overlap
3.5.1 | Устройство ж/б перекрытий. Бетон В 20 М:250 / Installation of reinforced concrete floors. Concrete B 20 M: 250 | м3/m3 | 0.7308 |  | 0
3.5.2 | Арматура кл. А-III Росийская / Rebar cl. A-III Russian | тн/tn | 0.1042 |  | 0
3.5.3 | Арматура кл. А-I Росийская / Rebar cl. A-I Russian | тн/tn | 0.00174 |  | 0
3.5.4 | Установка закладных деталей Зд-1 / Installation of embedded parts Zd-1 | тн/tn | 0.01395 |  | 0
3.5.5 | Люк тип Т / Hatch type T | шт/pcs | 1 |  | 0
| Итого/Total |  |  |  | 0
4 | Площадка НРР-зоны 1.Наружное электроснабжение / Outdoor power supply
4.1 | Земляные работы / Excavation works
4.1.1 | Рытьё траншеи типа Т-2 ручным способом для прокладки кабеля / Digging a T-2 type trench manually for cable laying | м3/m3 | 18 |  | 0
4.1.2 | Постел песка для прокладки кабеля в траншее типа / Bed of sand for laying cables in trench type | м3/m3 | 2 |  | 0
4.1.3 | Обратная засыпка вручная в траншее / Backfilling by hand in a trench | м3/m3 | 16 |  | 0
4.1.4 | Рытьё траншеи ручным способом для установки опоры освещение / Digging a trench manually to install a lighting support | м3/m3 | 0.525 |  | 0
4.1.5 | Установка металлические декоративные опоры типа ОД-1, высотой 4м / Installation of metal decorative supports type OD-1, 4m high | тн/tn | 0.4398 |  | 0
4.1.6 | Погрузка вручную неуплотненного грунта из штабелей и отвалов в транспортные средства, группа грунтов: 1 / Manual loading of uncompacted soil from stacks and dumps into vehicles, soil group: 1 | м3/m3 | 2 |  | 0
4.1.7 | Отвозка лишнего грунта на расстояние 5км / Transporting excess soil over a distance of 5 km | тн/tn | 3.2 |  | 0
4.1.8 | Завоз песок автотранспортом на расс. 15км / Delivery of sand by motor transport to the settlement. 15km | тн/tn | 3.3 |  | 0
4.2 | Электрические сети КЛ-0,4кВ / Electric networks CL-0.4 Kv
4.2.1 | Установка светильников типа HP (1ЕК)мощностъю 65 Вт на металлические опоры / Installation of lamps type HP (1EK) with a power of 65 W on metal supports | шт/pcs | 7 |  | 0
4.2.2 | Лампа светодиодная, мощностью 65 Вт / LED lamp, power 65 W | шт/pcs | 7 |  | 0
4.2.3 | Прокладка кабеля АВВГ-5х4мм2 в траншее / Laying AVVG-5x4mm2 cable in a trench | м/m | 10 |  | 0
4.2.4 | Прокладка кабеля АВВГ-Зх2,5мм2 в траншее / Laying the AVVG-Zx2.5mm2 cable in a trench | м/m | 95 |  | 0
4.2.5 | Провод с медными жилами, сечением ППВ 2x2,5 мм2 / Wire with copper conductors, cross-section PPV 2x2.5 mm2 | м/m | 30 |  | 0
4.2.6 | Установка и монтаж монтажного коробка типа VIKO / Installation and installation of VIKO type mounting box | шт/pcs | 7 |  | 0
4.2.7 | Установка и монтаж автоматического выключателя, марки IEK на 16А на ЩО / Installation and installation of a circuit breaker, brand IEK for 16A at ShchO | шт/pcs | 2 |  | 0
4.2.8 | Прокладка сигнальная лента ЛС-150 над песка / Laying warning tape LS-150 over sand | м/m | 100 |  | 0
| Итого/Total |  |  |  | 0
C | РЕКАПИТУЛЯЦИЯ/RECAPITULATION
1 | Сеточный ограждение / Mesh fencing |  |  |  | 0
2 | Площадка НРР-зона 1. Внутрипл. тех-кие труб-ды и колодцы 1,5х1,5х4,000 |  |  |  | 0
3 | Площадка НРР-зоны 1. Внутрипл. тех-кие труб-ды и Колодцы 1,5х1,5х1,8 / |  |  |  | 0
4 | Площадка НРР-зоны 1.Наружное электроснабжение / Outdoor power supply |  |  |  | 0
C | ОБЩИЙ ИТОГ GRAND TOTAL |  |  |  | 0
ОБЩИЕ ПРИМЕЧАНИЯ
* Ведомость объемов работ должна рассматриваться вместе с Технической спецификацией и Проектом тендера. * Цена еденицы должна включать закупку, транспортировку, профессиональный монтаж, испытание и все сопутсвуюшие расходы и работы,включая услуги Служба государственного надзора в сфере архитектуры и строительства 0,15% * Все работы должны быть выполнены профессионально и согласно данному описанию, спецификациям, чертежам, схемам и детальям * В случае каких-либо различий между BOQ, проектами и / или чертежами, инструкция супервайзера имеет преимущественную силу * Подрядчик должен предоставить образцы всех материалов, которые будут использоваться в проекте, до их доставки на объект, и получить одобрение инженера-супервайзера. * Если Подрядчик не укажет цены на какие-либо позиции в Смете, стоимость работ по таким позициям будет считаться включенной в общую сумму.
GENERAL NOTES:
* The Bill of Quantities shall be read in conjunction with the Technical Specification and the Tender Design. * Unit price shall include procurement, transportation, professional installing, inspection and all other related expenses, including services State Supervision Service for Architecture and Construction 0.15% * All works must be done professionally and according to this description, specifications, drawings, schemes and details * In case of any difference between BOQ, designs and/or drawings, the instruction of the supervisor Engineer will govern. * The contractor shall provide samples for all materials used in the project before delivery to get approval from the supervisor Engineer. * If the Contractor omits to price any items in the Bill of Quantities, the cost of work for such items will be considered included in the total amount.
CONTRACTOR / ПОДРЯДЧИК
Director/Директор
____________________________________
signature and seal - подпись и печать

## D
Дата/Date:
ВЕДОМОСТЬ ОБЪЕМОВ РАБОТ / BILL OF QUANTITIES
ZP01(b) Лот 2 "Строительство системы водоснабжения в селе Бостондех, район Пянджакент, Согдийская область"/ ZP01(b) Lot 2 “Construction of water supply system in Bostondeh village, Panjakent district, Sughd region”
№ No | НАИМЕНОВАНИЕ РАБОТ DESCRIPTION OF WORKS | Единица измерения Unit | Объем Quantity | Цена единицы Unit Price [TJS] | Общая Сумма Total Price [TJS]
D | Резервуар 150м3 / Reservoir 150m3
1 | Земляные работы / Excavation works
1.1 | Разработка грунта в отвал экскаваторами "драглайн" или "обратная лопата" с ковшом вместимостью 0,5 (0,5-0,63) м3, группа грунтов: 2 / Development of soil into a dump using dragline or backhoe excavators with a bucket capacity of 0.5 (0.5-0.63) m3, soil group: 2 | м3/m3 | 410 |  | 0
1.2 | Доработка грунта вручную, группа грунтов 2 / Manual modification of soil, soil group 2 | м3/m3 | 20.5 |  | 0
1.3 | Разработка грунта с перемещением до 10 м бульдозерами мощностью: 59 (80) кВт (л.с.), 2 группа грунтов / Development of soil with movement of up to 10 m using bulldozers with power: 59 (80) kW (hp), 2 group of soils | м3/m3 | 410 |  | 0
1.4 | Разработка грунта с погрузкой в автомобили-самосвалы экскаваторами типа "ATLAS", "VOLVO", "KOMATSU", "HITACHI", "LIEBHER" с ковшом вместимостью 1,0 (1-1,2) м3, группа грунтов: 2 / Soil development with loading into dump trucks using excavators such as "ATLAS", "VOLVO", "KOMATSU", "HITACHI", "LIEBHER" with a bucket with a capacity of 1.0 (1-1.2) m3, soil group: 2 | м3/m3 | 190 |  | 0
1.5 | Завоз грунта на расстояние 5 км / Delivery of soil over a distance of 5 km | тн/tn | 232.1728 |  | 0
1.6 | Засыпка котлованов и обвалование с перемещением грунта до 5 м бульдозерами мощностью: 59 (80) кВт (л.с.), 1 группа грунтов / Filling pits and diking with soil movement up to 5 m using bulldozers with power: 59 (80) kW (hp), 1 group of soils | м3/m3 | 516.825 |  | 0
1.7 | Уплотнение грунта пневматическими трамбовками, группа грунтов: 1 / Soil compaction with pneumatic tampers, soil group: 1 | м3/m3 | 516.825 |  | 0
1.8 | Обратная засыпка грунта вручную, группа грунтов 1 / Manual backfilling of soil, soil group 1 | м3/m3 | 57.425 |  | 0
1.9 | Обваловка / Embankment | м3/m3 | 11 |  | 0
| Итого/Total |  |  |  | 0
2 | Фундаменты / Foundations
2.1 | Устройство бетонной подготовки из бетона М75 / Concrete preparation device made of M75 concrete | м3/m3 | 6.46 |  | 0
2.2 | Устройство фундаментных плит железобетонных: плоских. Бетон В 25 М:350 / Construction of reinforced concrete foundation slabs: flat. Concrete B 25 M: 350 | м3/m3 | 19.668 |  | 0
2.3 | Арматура кл. А-III Ø12-18мм Российская / Rebar cl. A-III Ø12-18mm Russian | тн/tn | 1.317 |  | 0
2.4 | Оштукатуривание цементно-церезитовая по полу резервуара / Plastering cement-ceresite on the floor of the tank | м2/m2 | 58.51 |  | 0
2.5 | Устройство стяжек цементных толщиной 20 мм. Раствор готовый кладочный тяжелый цементный М:100 / Installation of cement screeds 20 mm thick. Ready-made heavy cement masonry mortar M: 100 | м2/m2 | 58.51 |  | 0
2.6 | Устройство Water-stop вокруг резервуара h=30 см / Water-stop device around the tank h=30 cm | м2/m2 | 9 |  | 0
2.7 | Устройство цементно-песчаного раствора В 7,5 для создания уклона на днище. Раствор готовый кладочный тяжелый цементный М:100 / Installation of cement-sand mortar B 7.5 to create a slope on the bottom. Ready-made heavy cement masonry mortar M: 100 | м2/m2 | 52.51 |  | 0
| Итого/Total |  |  |  | 0
3 | Стены / Walls
3.1 | Устройство стен Стм-1: бетонных. Бетон В 25 М:350 / Construction of walls STM-1: concrete. Concrete B 25 M: 350 | м3/m3 | 22.032 |  | 0
Армирование подстилающих слоев и набетонок / Reinforcement of underlying layers and concrete layers
3.2 | Арматура кл. А-I Росийская / Rebar cl. A-I Russian | тн/tn | 0.028 |  | 0
3.3 | Арматура кл. А-III Росийская / Rebar cl. A-III Russian | тн/tn | 1.399 |  | 0
3.4 | Устройство стен Стм-2: бетонных. Бетон В 25 М:350 / Construction of walls STM-2: concrete. Concrete B 25 M: 350 | м3/m3 | 14.28 |  | 0
Армирование подстилающих слоев и набетонок / Reinforcement of underlying layers and concrete layers
3.5 | Арматура кл. А-I Росийская / Rebar cl. A-I Russian | тн/tn | 0.019 |  | 0
3.6 | Арматура кл. А-III Росийская / Rebar cl. A-III Russian | тн/tn | 1.094 |  | 0
Установка стальных конструкций выпусков / Installation of steel outlet structures
3.7 | Арматура кл. А-I Росийская / Rebar cl. A-I Russian | тн/tn | 0.049 |  | 0
3.8 | Арматура кл. А-III Росийская / Rebar cl. A-III Russian | тн/tn | 0.633 |  | 0
3.9 | Гидроизоляция боковая обмазочная битумная в 2 слоя / Lateral coating waterproofing bitumen in 2 layers | м2/m2 | 76.44 |  | 0
3.10 | Оштукатуривание цементно-церезитовая по стену резервуара / Plastering cement-ceresite on the wall of the tank | м2/m2 | 108 |  | 0
3.11 | Устройство ж/б колонн Км-1. Бетон В 25 М:350 / Construction of reinforced concrete columns Km-1. Concrete B 25 M: 350 | м3/m3 | 1.218 |  | 0
3.12 | Арматура кл. А-I Росийская / Rebar cl. A-I Russian | тн/tn | 0.068 |  | 0
3.13 | Арматура кл. А-III Росийская / Rebar cl. A-III Russian | тн/tn | 0.111 |  | 0
3.14 | Устройство ж/б балок Бм-1. Бетон В 25 М:350 / Construction of reinforced concrete beams BM-1. Concrete B 25 M: 350 | м3/m3 | 0.51765 |  | 0
3.15 | Арматура кл. А-I Росийская / Rebar cl. A-I Russian | тн/tn | 0.0473 |  | 0
3.16 | Арматура кл. А-III Росийская / Rebar cl. A-III Russian | тн/tn | 0.1352 |  | 0
| Итого/Total |  |  |  | 0
4 | Стремянка / Stepladder
4.1 | Установка зонтов / Installation of umbrellas | шт/pcs | 1 |  | 0
4.2 | Монтаж стальной труб Д=219х6 мм / Installation of steel pipes D=219x6 mm | м/m | 2 |  | 0
4.3 | Масляная окраска металлических поверхностей: количество окрасок 2 / Oil painting of metal surfaces: number of colors 2 | м2/m2 | 7.25 |  | 0
4.4 | Установка закладных деталей весом: до 4 кг / Installation of embedded parts weighing up to 4 kg | тн/tn | 0.00388 |  | 0
Устройство кольцо опорное / Support ring device
4.5 | КЦП1-10-1 / KCP1-10-1 | шт/pcs | 0.5 |  | 0
4.6 | Люк Л / Luke L | шт/pcs | 0.5 |  | 0
4.7 | Стремянка металлическая СГ-1 / Metal stepladder SG-1 | тн/tn | 0.029286 |  | 0
4.8 | Сальник Ду 150 мм / Oil seal DN 150 mm | тн/tn | 0.0282 |  | 0
4.9 | Сальник Ду 200 мм / Oil seal DN 200 mm | тн/tn | 0.035 |  | 0
4.10 | Устройство бетонн. Бетон тяжелый В 25 М:350 / Concrete installation Heavy concrete B 25 M: 350 | м3/m3 | 0.04488 |  | 0
4.11 | Обетонировать во круг асбестоцементных труб / Concrete around asbestos-cement pipes | м3/m3 | 0.2 |  | 0
4.12 | Огрунтовка металлических поверхностей за два раза грунтовкой ГФ-021 / two-time priming of metal surfaces with primer GF-021 | м2/m2 | 1.3 |  | 0
4.13 | Окраска металлических огрунтованных поверхностей эмалью ХВ-784 два раза / Painting of metal primed surfaces with ХВ-784 enamel twice | м2/m2 | 1.3 |  | 0
| Итого/Total |  |  |  | 0
5 | Перекрытие / Overlap
5.1 | Устройство ж/б перекрытий. Бетон В 25 М:350 / Installation of reinforced concrete floors. Concrete B 25 M: 350 | м3/m3 | 11.896 |  | 0
5.2 | Арматура кл. А-III Росийская / Rebar cl. A-III Russian | тн/tn | 1.664 |  | 0
5.3 | Оштукатуривание цементно-церезитовая с внутри резервуара / Plastering cement-ceresite with inside the tank | м2/m2 | 59 |  | 0
5.4 | Гидроизоляция перекрытий горизонтальная оклеечная в 2 слоя / Waterproofing of floors horizontally glued in 2 layers | м2/m2 | 59 |  | 0
| Итого/Total |  |  |  | 0
6 | Технологическая часть резервуар / Technological part tank
6.1 | Прокладка трубопроводов водоснабжения из стальных электросварных труб диаметром: 219х4 мм / Laying water supply pipelines from steel electric-welded pipes with a diameter of 219x4 mm | м/m | 5.5 |  | 0
6.2 | Прокладка трубопроводов водоснабжения из стальных электросварных труб диаметром: 159х4 мм / Laying water supply pipelines from steel electric-welded pipes with a diameter of 159x4 mm | м/m | 13.9 |  | 0
6.3 | Установка клапанов обратных Д= 150 мм. Клапан автоматический поплавковый DN150 мм PN6 / Installation of check valves D = 150 mm. Automatic float valve DN150 mm PN6 | шт/pcs | 2 |  | 0
6.4 | Установка фланцевых соединений на стальных трубопроводах диаметром: 150 мм | шт/pcs | 1 |  | 0
6.4 | Заделка сальников при проходе труб через фундаменты или стены подвала диаметром: до 150 мм. Сальники нажимные Ду ∅150 мм / Sealing of seals when pipes pass through foundations or basement walls with a diameter of up to 150 mm. Pressure seals DN ∅150 mm | шт/pcs | 2 |  | 0
6.5 | Заделка сальников при проходе труб через фундаменты или стены подвала диаметром: до 200 мм. Сальники нажимные Ду ∅200 мм / Sealing of seals when pipes pass through foundations or basement walls with a diameter of up to 200 mm. Pressure seals DN ∅200 mm | шт/pcs | 2 |  | 0
Установка фасонных частей стальных сварных диаметром: 300-800 мм / Installation of welded steel fittings with diameter: 300-800 mm
6.6 | Отвод ∅219 мм 90° / Bend ∅219 mm 90° | тн/tn | 0.039 |  | 0
6.7 | Отвод ∅159 мм 90° / Bend ∅159 mm 90° | тн/tn | 0.0134 |  | 0
6.8 | Воронка ∅380/219 мм / Funnel ∅380/219 mm | тн/tn | 0.0105 |  | 0
6.9 | Воронка ∅270/159 мм / Funnel ∅270/159 mm | тн/tn | 0.0081 |  | 0
6.10 | Хомут для крепления труб Ду=200мм с анкером ∅16мм L=150мм / Clamp for fastening pipes DN=200mm with anchor ∅16mm L=150mm | шт/pcs | 1 |  | 0
6.11 | Хомут для крепления труб Ду=150мм с анкером ∅16мм L=150мм / Clamp for fastening pipes DN=150mm with anchor ∅16mm L=150mm | шт/pcs | 1 |  | 0
| Итого/Total |  |  |  | 0
D | РЕКАПИТУЛЯЦИЯ/RECAPITULATION
1 | Земляные работы / Excavation works |  |  |  | 0
2 | Фундаменты / Foundations |  |  |  | 0
3 | Стены / Walls |  |  |  | 0
4 | Стремянка / Stepladder |  |  |  | 0
5 | Перекрытие / Overlap |  |  |  | 0
6 | Технологическая часть резервуар / Technological part tank |  |  |  | 0
D | ОБЩИЙ ИТОГ GRAND TOTAL |  |  |  | 0
ОБЩИЕ ПРИМЕЧАНИЯ
* Ведомость объемов работ должна рассматриваться вместе с Технической спецификацией и Проектом тендера. * Цена еденицы должна включать закупку, транспортировку, профессиональный монтаж, испытание и все сопутсвуюшие расходы и работы,включая услуги Служба государственного надзора в сфере архитектуры и строительства 0,15% * Все работы должны быть выполнены профессионально и согласно данному описанию, спецификациям, чертежам, схемам и детальям * В случае каких-либо различий между BOQ, проектами и / или чертежами, инструкция супервайзера имеет преимущественную силу * Подрядчик должен предоставить образцы всех материалов, которые будут использоваться в проекте, до их доставки на объект, и получить одобрение инженера-супервайзера. * Если Подрядчик не укажет цены на какие-либо позиции в Смете, стоимость работ по таким позициям будет считаться включенной в общую сумму.
GENERAL NOTES:
* The Bill of Quantities shall be read in conjunction with the Technical Specification and the Tender Design. * Unit price shall include procurement, transportation, professional installing, inspection and all other related expenses, including services State Supervision Service for Architecture and Construction 0.15% * All works must be done professionally and according to this description, specifications, drawings, schemes and details * In case of any difference between BOQ, designs and/or drawings, the instruction of the supervisor Engineer will govern. * The contractor shall provide samples for all materials used in the project before delivery to get approval from the supervisor Engineer. * If the Contractor omits to price any items in the Bill of Quantities, the cost of work for such items will be considered included in the total amount.
CONTRACTOR / ПОДРЯДЧИК
Director/Директор
____________________________________
signature and seal - подпись и печать

## E
Дата/Date:
ВЕДОМОСТЬ ОБЪЕМОВ РАБОТ / BILL OF QUANTITIES
ZP01(b) Лот 2 "Строительство системы водоснабжения в селе Бостондех, район Пянджакент, Согдийская область"/ ZP01(b) Lot 2 “Construction of water supply system in Bostondeh village, Panjakent district, Sughd region”
№ No | НАИМЕНОВАНИЕ РАБОТ DESCRIPTION OF WORKS | Единица измерения Unit | Объем Quantity | Цена единицы Unit Price [TJS] | Общая Сумма Total Price [TJS]
C | Площадка водозабора н-стации 1-го подъма /'Water intake site
1 | Сеточный ограждение / Mesh fencing
1.1 | Земляные работы / Excavation works
1.1 | Разработка грунта вручную в траншеях, группа грунтов: 2 / Manual development of soil in trenches, soil group: 2 | м3/m3 | 4.32 |  | 0
1.2 | Фундаменты (60 шт) / Foundation (60pcs)
1.2.1 | Устройство бетонной подготовки из бетона М50 / Concrete preparation device made of M50 concrete | м3/m3 | 2.448 |  | 0
1.2.2 | Устройство фундаментов под сетчатое на металлических стойках из бетоа М200 / Construction of foundations for mesh on metal stands made of Betoa M200 | м3/m3 | 1.273 |  | 0
Армирование подстилающих слоев и набетонок / Reinforcement of underlying layers and concrete layers
1.2.3 | П-8 А-I ∅10мм / P-8 A-I ∅10mm | тн/tn | 0.0384 |  | 0
1.2.4 | Сетка С-14 ∅8 АI / Mesh S-14 ∅8 AI | тн/tn | 0.1632 |  | 0
1.2.5 | Гидроизоляция боковая обмазочная битумная в 2 слоя / Lateral coating waterproofing bitumen in 2 layers | м2/m2 | 212 |  | 0
1.3 | Металлическое ограждение и ворота / Metal fencing and gates
Ограждение ОГ-1 (L=3п.м). Lобщ.=147м=49шт / Fencing OG-1 (L=3p.m). Ltot.=147m= 49pcs
1.3.2 | Уголок 50х32х4,0 мм L=2820 мм / Corner 50x32x4.0 mm L=2820 mm | тн/tn | 0.66346 |  | 0
1.3.3 | Уголок 50х32х4,0 мм L=2000 мм / Corner 50x32x4.0 mm L=2000 mm | тн/tn | 0.4704 |  | 0
1.3.4 | Уголок 50х32х4,0 мм L=500 мм / Corner 50x32x4.0 mm L=500 mm | тн/tn | 0.09408 |  | 0
1.3.5 | МС-1, Уголок / MS-1, Corner | тн/tn | 0.04312 |  | 0
1.3.6 | МС-2, Полоса / MS-2, Strip | тн/tn | 0.04312 |  | 0
1.3.7 | Сетка 50-3,0 / Mesh 50-3.0 | тн/tn | 0.66395 |  | 0
1.3.8 | Прокат стальной горячекатанный круглый ∅6мм L=2820 мм / Hot-rolled round steel ∅6mm L=2820 mm | тн/tn | 0.06174 |  | 0
1.3.9 | Прокат стальной горячекатанный круглый ∅6мм L=2000 мм / Hot-rolled round steel ∅6mm L=2000 mm | тн/tn | 0.04361 |  | 0
1.3.10 | Стальной труба ∅76х3,5мм L=2950 мм / Steel pipe ∅76x3.5mm L=2950 mm | тн/tn | 0.90503 |  | 0
1.3.11 | Колючая проволока ∅4мм L=3000мм / Barbed wire ∅4mm L=3000mm | тн/tn | 0.057977 |  | 0
1.3.12 | Огрунтовка металлических поверхностей за один раз грунтовкой ГФ-021 / One-time priming of metal surfaces with primer GF-021 | м2/m2 | 294 |  | 0
1.3.13 | Окраска металлических огрунтованных поверхностей эмалью ПФ-115 два раза / Painting of metal primed surfaces with PF-115 enamel twice | м2/m2 | 294 |  | 0
Ворота ВР-1 (1 штук) / Gate VR-1 (1 piece)
1.3.14 | Разработка грунта вручную в траншеях, группа грунтов: 2 / Manual development of soil in trenches, soil group: 2 | м3/m3 | 0.82 |  | 0
1.3.15 | Устройство фундаментов под сетчатое на металлических стойках из бетоа М200 / Construction of foundations for mesh on metal stands made of Betoa M200 | м3/m3 | 0.52 |  | 0
Армирование подстилающих слоев и набетонок / Reinforcement of underlying layers and concrete
1.3.16 | П-8 А-I ∅10мм / P-8 A-I ∅10mm | тн/tn | 0.0016 |  | 0
1.3.17 | Сетка С-14 ∅8 АI / Mesh S-14 ∅8 AI | тн/tn | 0.0068 |  | 0
1.3.18 | Гидроизоляция боковая обмазочная битумная в 2 слоя / Lateral coating waterproofing bitumen in 2 layers | м2/m2 | 3.84 |  | 0
Изготовление и монтаж металлическое огражденние и ворот / Manufacturing and installation of metal fencing and gates
1.3.19 | Уголок 50х32х4,0 мм L=1460 мм / Corner 50x32x4.0 mm L=1460 mm | тн/tn | 0.014 |  | 0
1.3.20 | Уголок 50х32х4,0 мм L=2500 мм / Corner 50x32x4.0 mm L=2500 mm | тн/tn | 0.012 |  | 0
1.3.21 | Уголок 50х32х4,0 мм L=2000 мм / Corner 50x32x4.0 mm L=2000 mm | тн/tn | 0.0192 |  | 0
1.3.22 | Уголок 50х32х4,0 мм L=500 мм / Corner 50x32x4.0 mm L=500 mm | тн/tn | 0.00384 |  | 0
1.3.23 | Сетка 50-3,0 / Mesh 50-3.0 | тн/tn | 0.00707 |  | 0
1.3.24 | Прокат стальной горячекатанный круглый ∅6мм L1460 мм / Hot rolled steel round ∅6mm L1460 mm | тн/tn | 0.001296 |  | 0
1.3.25 | Прокат стальной горячекатанный круглый ∅6мм L=2000 мм / Hot-rolled round steel ∅6mm L=2000 mm | тн/tn | 0.00178 |  | 0
1.3.26 | Стальной труба ∅76х3,5мм L=2950 мм / Steel pipe ∅76x3.5mm L=2950 mm | тн/tn | 0.03694 |  | 0
1.3.27 | Колючая проволока ∅4мм L=1460мм / Barbed wire ∅4mm L=1460mm | тн/tn | 0.00057582 |  | 0
1.3.28 | Петли для ворот ∅24х110 / Hinges for gates ∅24x110 | шт/pcs | 4 |  | 0
1.3.29 | Огрунтовка металлических поверхностей за один раз грунтовкой ГФ-021 / One-time priming of metal surfaces with primer GF-021 | м2/m2 | 6 |  | 0
1.3.30 | Окраска металлических огрунтованных поверхностей эмалью ПФ-115 два раза / Painting of metal primed surfaces with PF-115 enamel twice | м2/m2 | 6 |  | 0
| Итого/Total |  |  |  | 0
2 | Внутриплощадочные трубопроводы НВ / 'On-site pipelines NV
2.1 | Земляные работы / Excavation works
2.1.1 | Разработка грунта вручную в траншеях, группа грунтов: 2 / Manual development of soil in trenches, soil group: 2 | м3/m3 | 106.64 |  | 0
2.1.2 | Обратная засыпка грунта вручную, группа грунтов 1 / Manual backfilling of soil, soil group 1 | м3/m3 | 106.64 |  | 0
| Итого/Total |  |  |  | 0
2.2 | Водопровод В1 / Water supply W1
Установка фасонных частей: отводов, колен, патрубков, переходов / Installation of fittings: bends, elbows, pipes, transitions
2.2.1 | Отвод ст. приварной 90°, ∅150 мм / Recusal of Art. welded 90°, ∅150 mm | шт/pcs | 1 |  | 0
2.2.2 | Отвод ст. приварной 60°, ∅150 мм / Recusal of Art. welded 60°, ∅150 mm | шт/pcs | 1 |  | 0
2.2.3 | Отвод ПЭ 90°, ∅32 мм / PE bend 90°, ∅32 mm | шт/pcs | 2 |  | 0
2.2.4 | Нанесение нормальной антикоррозионной битумно-резиновой или битумно-полимерной изоляции на стальные трубопроводы диаметром: 159x7 мм / Application of normal anti-corrosion bitumen-rubber or bitumen-polymer insulation on steel pipelines with a diameter of 159x7 mm | м/m | 62 |  | 0
2.2.5 | Укладка стальных водопроводных труб с гидравлическим испытанием диаметром: 159x7 мм / Laying steel water pipes with hydraulic testing, diameter: 159x7 mm | м/m | 62 |  | 0
| Итого/Total |  |  |  | 0
3 | Площадка НРР-зоны 1 Внешнее электроснабжение / Outdoor power supply
3.1 | Земляные работы / Excavation works
3.1.1 | Рытьё траншеи типа Т-1 и Т-3 ручным способом для прокладки кабеля / Digging a trench type T-1 and T-3 manually for laying cables | м3/m3 | 9 |  | 0
3.1.2 | Постел песка для прокладки кабеля в траншее типа Т-1 и Т-3 / A bed of sand for laying cables in trenches of types T-1 and T-3 | м3/m3 | 1 |  | 0
3.1.3 | Обратная засыпка вручная в траншее типа Т-1 и Т-3 / Manual backfilling in trenches type T-1 and T-3 | м3/m3 | 0.8 |  | 0
3.1.4 | Рытьё траншеи ручным способом для установки опоры освещение / Digging a trench manually to install a lighting support | м3/m3 | 0.15 |  | 0
3.1.5 | Отвозка лишнего грунта на расстояние 5км / Transporting excess soil over a distance of 5 km | тн/tn | 5.28 |  | 0
3.1.6 | Завоз песок автотранспортом на расс. 15км / Delivery of sand by motor transport to the settlement. 15km | тн/tn | 5.445 |  | 0
3.1.7 | Установка металлические декоративные опоры типа ОД-1, высотой 4м / Installation of metal decorative supports type OD-1, 4m high | тн/tn | 0.366 |  | 0
| Итого/Total |  |  |  | 0
3.2 | Электрические сети КЛ-0,4кВ / Electric networks CL-0.4 Kv
3.2.1 | Установка светильников типа HP (1ЕК)мощностъю 65 Вт на металлические опоры / Installation of lamps type HP (1EK) with a power of 65 W on metal supports | шт/pcs | 2 |  | 0
3.2.2 | Лампа светодиодная, мощностью 65 Вт / LED lamp, power 65 W | шт/pcs | 2 |  | 0
3.2.3 | Прокладка кабеля АВВГ-5х16мм2 в траншее / Laying AVVG-5x16mm2 cable in a trench | м/m | 10 |  | 0
3.2.4 | Прокладка кабеля АВВГ-Зх2,5мм2 в траншее / Laying AVVG-3x2.5mm2 cable in a trench | м/m | 30 |  | 0
3.2.5 | Прокладка кабеля ВВГ-Зх2,5мм2 скрыто, под слоем штукатурки / Laying the VVG-Zx2.5mm2 cable hidden, under a layer of plaster | м/m | 5 |  | 0
3.2.6 | Провод с медными жилами, сечением ППВ 2x2,5 мм2 / Wire with copper conductors, cross-section PPV 2x2.5 mm2 | м/m | 12 |  | 0
3.2.7 | Установка и монтаж монтажного коробка типа VIKO / Installation and installation of VIKO type mounting box | шт/pcs | 2 |  | 0
3.2.8 | Установка и монтаж автоматического выключателя, марки IEK на 16А на ЩО / Installation and installation of a circuit breaker, brand IEK for 16A at ShchO | шт/pcs | 1 |  | 0
3.2.9 | Прокладка сигнальная лента ЛС-150 над песка / Laying warning tape LS-150 over sand | м/m | 40 |  | 0
| Итого/Total |  |  |  | 0
3.3 | Внутренное электроосвещение / Internal electric lighting
Силовые и осветительные шит / Power and lighting shield
3.3.1 | Ящик осветительнный с пакетным выключателем ПВ3-25 навводе и 3автоматовАЕ1031-1наотходящихгруппах, с Iрасц=3х16А / Lighting box with package switch PV3-25 in the input and 3 automatic circuit breakers AE1031-1 in outgoing groups, with Irast = 3x16A | шт/pcs | 1 |  | 0
3.3.2 | Светодиодные светильники , со степенью защиты IP66 мощностью 1х24Вт ДСО 05-24-50 / LED lamps, with degree of protection IP66, power 1x24W DSO 05-24-50 | шт/pcs | 2 |  | 0
3.3.3 | Светодиодныесветильники, состепеньюзащитыIP656 мощностью1х18Вт ДСО 05-18-50 / LED lamps, with protection level IP656, power 1x18W DSO 05-18-50 | шт/pcs | 1 |  | 0
3.3.4 | Кабель с медной жилой с поливинилхлоридной изоляцией сеч. 3х1,5м ВВГнг / Cable with copper core and polyvinyl chloride insulation, cross-section. 3x1.5m VVGng | м/m | 15 |  | 0
3.3.5 | Кабель смедной жилой с поливинилхлоридной изоляцией сеч. 3х2,5мм² / Cable with copper core and polyvinyl chloride insulation, cross-section. 3x2.5m VVGng | м/m | 10 |  | 0
Установочные изделия / Installation products
3.3.6 | Установка выключател одноклавишный для открытой установки 10А, 250В / Installation single-key switch for open installation 10A, 250V | шт/pcs | 2 |  | 0
3.3.7 | Установка розетка одинарная с защитным контактом открытой установки 16А / Installation single socket with protective contact for open installation 16A | шт/pcs | 1 |  | 0
3.3.8 | Монтажные коробки для открытой установки с повышенной степенью защиты / Mounting boxes for surface installation with increased degree of protection | шт/pcs | 2 |  | 0
3.3.9 | Коробка для уплотненной установки вык-лей и штепсельных розеток / Box for sealed installation of switches and sockets | шт/pcs | 3 |  | 0
3.3.10 | Труба гофрированная ПНД черная с зондом Ø16мм / Black HDPE corrugated pipe with probe Ø16mm | м/m | 21 |  | 0
Силовое электрооборудование / Power equipment
3.3.9 | Шкаф ввода, учета и распределения электроэнергия на 2 отходящих групп с Iн=1х16А, номинальный ток шкафа 63А / Cabinet for input, metering and distribution of electricity into 2 outgoing groups with In = 1x16A, rated current of the cabinet 63A | шт/pcs | 1 |  | 0
3.3.10 | Станция управления скважинными насосами HMS CONTROL L3 / Well pump control station HMS CONTROL L3 | шт/pcs | 1 |  | 0
3.3.11 | Кабель с медной жилой с ПВХ изоляцией сеч. 5х2,5мм² (пониженной горючести) ВВГнг / Cable with copper core and PVC insulation, cross-section. 5x2.5mm² (low flammability) VVGng | м/m | 6 |  | 0
3.3.12 | то же сечением 5х10мм² ВВГнг / the same with a section of 5x10mm² VVGng | м/m | 47 |  | 0
3.3.13 | Труба гладкая жесткая ПНД Ø25мм / Smooth hard HDPE pipe Ø25mm | м/m | 6 |  | 0
3.3.14 | Труба гладкая жесткая ПНД Ø40мм / Smooth hard HDPE pipe Ø40mm | м/m | 47 |  | 0
Прокат черного метала / Ferrous metal rental
3.3.15 | Заземлитель горизонтальный из стали полосовой сечением 160 мм2 / Horizontal grounding conductor made of steel strip with a cross-section of 160 mm2 | м/m | 25 |  | 0
3.3.16 | Заземлитель горизонтальный из стали круглой диаметром 12 мм / Horizontal grounding rod made of round steel with a diameter of 12 mm | м/m | 7.5 |  | 0
| Итого/Total |  |  |  | 0
E | РЕКАПИТУЛЯЦИЯ/RECAPITULATION
1 | Сеточный ограждение / Mesh fencing |  |  |  | 0
2 | Внутриплощадочные трубопроводы НВ / 'On-site pipelines NV |  |  |  | 0
3 | Площадка НРР-зоны 1 Внешнее электроснабжение / Outdoor power supply |  |  |  | 0
E | ОБЩИЙ ИТОГ GRAND TOTAL |  |  |  | 0
ОБЩИЕ ПРИМЕЧАНИЯ
* Ведомость объемов работ должна рассматриваться вместе с Технической спецификацией и Проектом тендера. * Цена еденицы должна включать закупку, транспортировку, профессиональный монтаж, испытание и все сопутсвуюшие расходы и работы,включая услуги Служба государственного надзора в сфере архитектуры и строительства 0,15% * Все работы должны быть выполнены профессионально и согласно данному описанию, спецификациям, чертежам, схемам и детальям * В случае каких-либо различий между BOQ, проектами и / или чертежами, инструкция супервайзера имеет преимущественную силу * Подрядчик должен предоставить образцы всех материалов, которые будут использоваться в проекте, до их доставки на объект, и получить одобрение инженера-супервайзера. * Если Подрядчик не укажет цены на какие-либо позиции в Смете, стоимость работ по таким позициям будет считаться включенной в общую сумму.
GENERAL NOTES:
* The Bill of Quantities shall be read in conjunction with the Technical Specification and the Tender Design. * Unit price shall include procurement, transportation, professional installing, inspection and all other related expenses, including services State Supervision Service for Architecture and Construction 0.15% * All works must be done professionally and according to this description, specifications, drawings, schemes and details * In case of any difference between BOQ, designs and/or drawings, the instruction of the supervisor Engineer will govern. * The contractor shall provide samples for all materials used in the project before delivery to get approval from the supervisor Engineer. * If the Contractor omits to price any items in the Bill of Quantities, the cost of work for such items will be considered included in the total amount.
CONTRACTOR / ПОДРЯДЧИК
Director/Директор
____________________________________
signature and seal - подпись и печать

## F
Дата/Date:
ВЕДОМОСТЬ ОБЪЕМОВ РАБОТ / BILL OF QUANTITIES
ZP01(b) Лот 2 "Строительство системы водоснабжения в селе Бостондех, район Пянджакент, Согдийская область"/ ZP01(b) Lot 2 “Construction of water supply system in Bostondeh village, Panjakent district, Sughd region”
№ No | НАИМЕНОВАНИЕ РАБОТ DESCRIPTION OF WORKS | Единица измерения Unit | Объем Quantity | Цена единицы Unit Price [TJS] | Общая Сумма Total Price [TJS]
F | Хлораторная / Chlorinator
1 | Каркас / Framework
Монтаж каркасов одноэтажных производственных зданий одно- и многопролетных без фонарей пролетом: / Installation of frames of single-story industrial buildings, single- and multi-bay, without skylights:
1.2 | Профиль 80х80х6мм, L=500 / Profile 80x80x6mm, L=500 | кг/kg | 39.6 |  | 0
1.3 | Уголок 63х63х6, L=2000 / Corner 63x63x6, L=2000 | кг/kg | 22.88 |  | 0
1.4 | Уголок 63х63х6, L=2000 / Corner 63x63x6, L=2000 | кг/kg | 22.88 |  | 0
1.5 | Уголок 63х63х6, L=2400 / Corner 63x63x6, L=2400 | кг/kg | 27.45 |  | 0
1.6 | Уголок 63х63х6, L=2400 / Corner 63x63x6, L=2400 | кг/kg | 27.45 |  | 0
1.7 | Уголок 63х63х6, L=2000 / Corner 63x63x6, L=2000 | кг/kg | 45.76 |  | 0
1.8 | Уголок 50х50х4, L=2000 / Corner 50x50x4, L=2000 | кг/kg | 15 |  | 0
1.9 | Уголок 63х63х4, L=3000 / Corner 63x63x4, L=3000 | кг/kg | 85.5 |  | 0
1.10 | Уголок 63х63х4, L=2150 / Corner 63x63x4, L=2150 | кг/kg | 49.16 |  | 0
1.11 | Стальной лист 220х220х8мм / Steel sheet 220x220x8mm | кг/kg | 12 |  | 0
1.12 | Стальной лист 410х280х8мм / Steel sheet 410x280x8mm | кг/kg | 14.4 |  | 0
1.13 | Арматура d=12мм AIII, L=1000 / Rebar d=12mm AIII, L=1000 | кг/kg | 1.776 |  | 0
1.14 | Уголок 35х35х4мм, L=1000 / Corner 35x35x4mm, L=1000 | кг/kg | 4.2 |  | 0
1.15 | Уголок 35х35х4мм, L=2000 / Corner 35x35x4mm, L=2000 | кг/kg | 4.2 |  | 0
1.16 | Уголок 35х35х4мм, L=1950 / Corner 35x35x4mm, L=1950 | кг/kg | 4.095 |  | 0
1.17 | Уголок 35х35х4мм, L=10500 / Corner 35x35x4mm, L=10500 | кг/kg | 14.28 |  | 0
| Итого/Total |  |  |  | 0
2 | Стены / Walls
2.1 | Общивка стен. Сталь листовая оцинкованная (1м2 =3,84кг) / Wall paneling. Galvanized sheet steel (1m2 =3.84kg) | м2/m2 | 20 |  | 0
2.2 | Изоляция изделиями из пенопласта юниспан / Insulation with unispan foam products | м3/m3 | 0.54 |  | 0
2.3 | Изготовленные и монтаж профильные трубы. Профиль 40х20х2мм. 107,5м / Manufactured and installed profile pipes. Profile 40x20x2mm. 107.5m | тн/tn | 0.187 |  | 0
2.4 | Изоляция изделиями из пенопласта: стен. Утеплитель пенополиизоцианурат 60мм / Insulation with foam plastic products: walls. Insulation polyisocyanurate foam 60mm | м3/m3 | 0.54 |  | 0
2.5 | Общивка стен из гипсокартонных листов (38м2) с обеих сторон (С-115.1): перегородки с шагом стоечных профилей 600 мм, глухие высотой до 3 м / Wall cladding made of plasterboard sheets (38 m2) on both sides (C-115.1): partitions with a pitch of rack profiles of 600 mm, blind up to 3 m high | м2/m2 | 18 |  | 0
| Итого/Total |  |  |  | 0
3 | Потолки / Ceilings
3.1 | Изоляция изделиями юниспан / Insulation with unispan products | м3/m3 | 0.3 |  | 0
3.2 | Изготовленные и монтаж профильные трубы. Профиль 40х20х2мм=72,5м / Manufactured and installed profile pipes. Profile 40x20x2mm=72.5m | тн/tn | 0.122 |  | 0
3.3 | Изоляция изделиями из пенопласта насухо перекрытий. Утеплитель пенополиизоцианурат 60мм / Dry insulation of floors with foam plastic products. Insulation polyisocyanurate foam 60mm | м3/m3 | 0.3 |  | 0
3.4 | Обшивка потолков из вагонка / Cladding of ceilings from lining | м2/m2 | 6 |  | 0
3.5 | Устройство калиток глухих / Installation of blind gates | м2/m2 | 2 |  | 0
| Итого/Total |  |  |  | 0
4 | Полы / Floors
4.1 | Устройство теплоизоляционный слой из пеноплэкс 30 мм / Installation of a thermal insulation layer made of 30 mm Penoplex | м2/m2 | 6.2 |  | 0
4.2 | Устройство подстилающих слоев бетонных. Бетон тяжелый М:200 / Construction of underlying concrete layers. Heavy concrete M:200 | м3/m3 | 0.5059 |  | 0
4.3 | Прослойка и заполнение швов из цементной песчанной раствора М150 тол. 20 мм / Layering and filling of joints from cement sand mortar M150 thickness. 20 mm | м2/m2 | 6.2 |  | 0
4.4 | Устройство покрытия пола из керамической плиткой / Ceramic tile flooring installation | м2/m2 | 6.2 |  | 0
| Итого/Total |  |  |  | 0
5 | Наружняя отделка / Exterior decoration
5.1 | Огрунтовка металлических поверхностей за один раз грунтовкой ГФ-021 / One-time priming of metal surfaces with primer GF-021 | м2/m2 | 26 |  | 0
5.2 | Масляная окраска металлических поверхностей, количество окрасок 2 / Oil painting of metal surfaces, number of colors 2 | м2/m2 | 26 |  | 0
| Итого/Total |  |  |  | 0
6 | Спецификация оборудования и материалы В1 / Specification of equipment and materials B1
6.1 | Установка полиэтиленовый растворный бак емкостью 100 л / Installation polyethylene solution tank with a capacity of 100 l | шт/pcs | 3 |  | 0
6.2 | Установка узел ввода хлора Д=20 мм / Installation of chlorine input unit D=20 mm | шт/pcs | 2 |  | 0
6.3 | Монтаж полиэтиленовых труб Д=20 мм / Installation of polyethylene pipes D=20 mm | м/m | 3 |  | 0
6.4 | Монтаж полиэтиленовых труб Д=25 мм / Installation of polyethylene pipes D=25 mm | м/m | 8 |  | 0
6.5 | Отводов ∅ 20 мм ПП / Bends ∅ 20 mm PP | шт/pcs | 4 |  | 0
6.6 | Отводов ∅ 25 мм ПП / Bends ∅ 25 mm PP | шт/pcs | 6 |  | 0
6.7 | Тройник ∅ 25х25 мм / Tee ∅ 25x25 mm | шт/pcs | 2 |  | 0
6.8 | Y-сетчатый фильтр ПП ∅25 / Y-mesh filter PP ∅25 | шт/pcs | 1 |  | 0
6.9 | Установка шаровой кран Д=20 мм / Installation of ball valve D=20 mm | шт/pcs | 4 |  | 0
6.10 | Установка кран Д=25 мм / Installation of faucet D=25 mm | шт/pcs | 2 |  | 0
6.11 | Установка кран Д=50 мм / Installation of faucet D=50 mm | шт/pcs | 3 |  | 0
6.12 | Тройник ∅50x50 мм / Tee ∅50x50 mm | шт/pcs | 4 |  | 0
6.13 | Отвод 90° ПЭ ∅50 мм / Elbow 90° PE ∅50 mm | шт/pcs | 6 |  | 0
6.14 | Отвод 45° ПЭ ∅50 мм / Elbow 45° PE ∅50 mm | шт/pcs | 2 |  | 0
6.15 | Прокладка трубопроводов канализации из полиэтиленовых труб высокой плотности диаметром: 50 мм / Laying sewerage pipelines from high-density polyethylene pipes with a diameter of 50 mm | м/m | 5 |  | 0
Комплект средств индивидуальной защиты включая: / A set of personal protective equipment including:
6.16 | Ботинки / Boots | шт/pcs | 2 |  | 0
6.17 | Резиновые перчатки / Latex gloves | шт/pcs | 2 |  | 0
6.18 | Очки / Glasses | шт/pcs | 2 |  | 0
6.19 | Шкафчик для хранения одежды / Clothes storage locker | шт/pcs | 1 |  | 0
6.20 | Аптечка с одноразовыми масками / First aid kit with disposable masks | шт/pcs | 1 |  | 0
6.21 | Установка регуляторов давления газа диаметром: до 50 мм / Installation of gas pressure regulators with a diameter of up to 50 mm | шт/pcs | 1 |  | 0
| Итого/Total |  |  |  | 0
F | РЕКАПИТУЛЯЦИЯ/RECAPITULATION
1 | Каркас / Framework |  |  |  | 0
2 | Стены / Walls |  |  |  | 0
3 | Потолки / Ceilings |  |  |  | 0
4 | Полы / Floors |  |  |  | 0
5 | Наружняя отделка / Exterior decoration |  |  |  | 0
6 | Спецификация оборудования и материалы В1 / Specification of equipment and materials B1 |  |  |  | 0
F | ОБЩИЙ ИТОГ GRAND TOTAL |  |  |  | 0
ОБЩИЕ ПРИМЕЧАНИЯ
* Ведомость объемов работ должна рассматриваться вместе с Технической спецификацией и Проектом тендера. * Цена еденицы должна включать закупку, транспортировку, профессиональный монтаж, испытание и все сопутсвуюшие расходы и работы,включая услуги Служба государственного надзора в сфере архитектуры и строительства 0,15% * Все работы должны быть выполнены профессионально и согласно данному описанию, спецификациям, чертежам, схемам и детальям * В случае каких-либо различий между BOQ, проектами и / или чертежами, инструкция супервайзера имеет преимущественную силу * Подрядчик должен предоставить образцы всех материалов, которые будут использоваться в проекте, до их доставки на объект, и получить одобрение инженера-супервайзера. * Если Подрядчик не укажет цены на какие-либо позиции в Смете, стоимость работ по таким позициям будет считаться включенной в общую сумму.
GENERAL NOTES:
* The Bill of Quantities shall be read in conjunction with the Technical Specification and the Tender Design. * Unit price shall include procurement, transportation, professional installing, inspection and all other related expenses, including services State Supervision Service for Architecture and Construction 0.15% * All works must be done professionally and according to this description, specifications, drawings, schemes and details * In case of any difference between BOQ, designs and/or drawings, the instruction of the supervisor Engineer will govern. * The contractor shall provide samples for all materials used in the project before delivery to get approval from the supervisor Engineer. * If the Contractor omits to price any items in the Bill of Quantities, the cost of work for such items will be considered included in the total amount.
CONTRACTOR / ПОДРЯДЧИК
Director/Директор
____________________________________
signature and seal - подпись и печать

## G
Дата/Date:
ВЕДОМОСТЬ ОБЪЕМОВ РАБОТ / BILL OF QUANTITIES
ZP01(b) Лот 2 "Строительство системы водоснабжения в селе Бостондех, район Пянджакент, Согдийская область"/ ZP01(b) Lot 2 “Construction of water supply system in Bostondeh village, Panjakent district, Sughd region”
№ No | НАИМЕНОВАНИЕ РАБОТ DESCRIPTION OF WORKS | Единица измерения Unit | Объем Quantity | Цена единицы Unit Price [TJS] | Общая Сумма Total Price [TJS]
G | Площадка- зона 2 / 'Site-zone 2
1 | Гравийное покрытие / Gravel surface
1.1 | Устройство подстилающих и выравнивающих слоев оснований: из щебня / Construction of underlying and leveling layers of foundations: crushed stone | м3/m3 | 8.4 |  | 0
1.2 | Добавлять к нормам при использовании однослойных и верхнего слоя двухслойных оснований под движение транспорта до полного окончания работ / Add to the standards when using single-layer and the top layer of two-layer bases for traffic until the work is completed | м2/m2 | 12 |  | 0
| Итого/Total |  |  |  | 0
2 | Площадка НРР-зоны 2 (Сеточный ограждение площадки водозабора) / Mesh fencing
2.1 | Земляные работы / Excavation works
2.1 | Разработка грунта вручную в траншеях, группа грунтов: 2 / Manual development of soil in trenches, soil group: 2 | м3/m3 | 3.78 |  | 0
2.2 | Фундаменты (60 шт) / Foundation (60pcs)
2.2.1 | Устройство бетонной подготовки из бетона М50 / Concrete preparation device made of M50 concrete | м3/m3 | 2.142 |  | 0
2.2.2 | Устройство фундаментов под сетчатое на металлических стойках из бетоа М200 / Construction of foundations for mesh on metal stands made of Betoa M200 | м3/m3 | 1.114 |  | 0
2.2.3 | Армирование подстилающих слоев и набетонок / Reinforcement of underlying layers and concrete layers
2.2.4 | П-8 А-I ∅10мм / P-8 A-I ∅10mm | тн/tn | 0.0336 |  | 0
2.2.5 | Сетка С-14 ∅8 АI / Mesh S-14 ∅8 AI | тн/tn | 0.1428 |  | 0
2.2.6 | Гидроизоляция боковая обмазочная битумная в 2 слоя / Lateral coating waterproofing bitumen in 2 layers | м2/m2 | 212 |  | 0
2.3 | Металлическое ограждение и ворота / Metal fencing and gates
Ограждение ОГ-1 (L=3п.м). Lобщ.=128,3м=49шт / Fencing OG-1 (L=3p.m). Ltot.=128,3m= 49pcs
2.3.1 | Уголок 50х32х4,0 мм L=2820 мм / Corner 50x32x4.0 mm L=2820 mm | тн/tn | 0.58222 |  | 0
2.3.2 | Уголок 50х32х4,0 мм L=2000 мм / Corner 50x32x4.0 mm L=2000 mm | тн/tn | 0.4128 |  | 0
2.3.3 | Уголок 50х32х4,0 мм L=500 мм / Corner 50x32x4.0 mm L=500 mm | тн/tn | 0.08256 |  | 0
2.3.4 | МС-1, Уголок / MS-1, Corner | тн/tn | 0.03784 |  | 0
2.3.5 | МС-2, Полоса / MS-2, Strip | тн/tn | 0.03784 |  | 0
2.3.6 | Сетка 50-3,0 / Mesh 50-3.0 | тн/tn | 0.58265 |  | 0
2.3.7 | Прокат стальной горячекатанный круглый ∅6мм L=2820 мм / Hot-rolled round steel ∅6mm L=2820 mm | тн/tn | 0.05418 |  | 0
2.3.8 | Прокат стальной горячекатанный круглый ∅6мм L=2000 мм / Hot-rolled round steel ∅6mm L=2000 mm | тн/tn | 0.03827 |  | 0
2.3.9 | Стальной труба ∅76х3,5мм L=2950 мм / Steel pipe ∅76x3.5mm L=2950 mm | тн/tn | 0.79421 |  | 0
2.3.10 | Колючая проволока ∅4мм L=3000мм / Barbed wire ∅4mm L=3000mm | тн/tn | 0.050602 |  | 0
2.3.11 | Огрунтовка металлических поверхностей за один раз грунтовкой ГФ-021 / One-time priming of metal surfaces with primer GF-021 | м2/m2 | 256.6 |  | 0
2.3.12 | Окраска металлических огрунтованных поверхностей эмалью ПФ-115 два раза / Painting of metal primed surfaces with PF-115 enamel twice | м2/m2 | 256.6 |  | 0
Ворота ВР-1 (1 штук) / Gate VR-1 (1 piece)
2.3.13 | Разработка грунта вручную в траншеях, группа грунтов: 2 / Manual development of soil in trenches, soil group: 2 | м3/m3 | 0.82 |  | 0
2.3.14 | Устройство фундаментов под сетчатое на металлических стойках из бетоа М200 / Construction of foundations for mesh on metal stands made of Betoa M200 | м3/m3 | 0.52 |  | 0
2.3.15 | Армирование подстилающих слоев и набетонок.
2.3.16 | П-8 А-I ∅10мм / P-8 A-I ∅10mm | тн/tn | 0.0016 |  | 0
2.3.17 | Сетка С-14 ∅8 АI / Mesh S-14 ∅8 AI | тн/tn | 0.0068 |  | 0
2.3.18 | Гидроизоляция боковая обмазочная битумная в 2 слоя / Lateral coating waterproofing bitumen in 2 layers | м2/m2 | 3.84 |  | 0
Изготовление и монтаж металлическое огражденние и ворот / Manufacturing and installation of metal fencing and gates
2.3.19 | Уголок 50х32х4,0 мм L=1460 мм / Corner 50x32x4.0 mm L=1460 mm | тн/tn | 0.014 |  | 0
2.3.20 | Уголок 50х32х4,0 мм L=2500 мм / Corner 50x32x4.0 mm L=2500 mm | тн/tn | 0.012 |  | 0
2.3.21 | Уголок 50х32х4,0 мм L=2000 мм / Corner 50x32x4.0 mm L=2000 mm | тн/tn | 0.0192 |  | 0
2.3.22 | Уголок 50х32х4,0 мм L=500 мм / Corner 50x32x4.0 mm L=500 mm | тн/tn | 0.00384 |  | 0
2.3.23 | Сетка 50-3,0 / Mesh 50-3.0 | тн/tn | 0.00707 |  | 0
2.3.24 | Прокат стальной горячекатанный круглый ∅6мм L1460 мм / Hot rolled steel round ∅6mm L1460 mm | тн/tn | 0.001296 |  | 0
2.3.25 | Прокат стальной горячекатанный круглый ∅6мм L=2000 мм / Hot-rolled round steel ∅6mm L=2000 mm | тн/tn | 0.00178 |  | 0
2.3.26 | Стальной труба ∅76х3,5мм L=2950 мм / Steel pipe ∅76x3.5mm L=2950 mm | тн/tn | 0.03694 |  | 0
2.3.27 | Колючая проволока ∅4мм L=1460мм / Barbed wire ∅4mm L=1460mm | тн/tn | 0.00057582 |  | 0
2.3.28 | Петли для ворот ∅24х110 / Hinges for gates ∅24x110 | шт/pcs | 4 |  | 0
2.3.29 | Огрунтовка металлических поверхностей за один раз грунтовкой ГФ-021 / One-time priming of metal surfaces with primer GF-021 | м2/m2 | 6 |  | 0
2.3.30 | Окраска металлических огрунтованных поверхностей эмалью ПФ-115 два раза / Painting of metal primed surfaces with PF-115 enamel twice | м2/m2 | 6 |  | 0
| Итого/Total |  |  |  | 0
G | РЕКАПИТУЛЯЦИЯ/RECAPITULATION
1 | Гравийное покрытие / Gravel surface |  |  |  | 0
2 | Площадка НРР-зоны 2 (Сеточный ограждение площадки водозабора) / Mesh fencing |  |  |  | 0
G | ОБЩИЙ ИТОГ GRAND TOTAL |  |  |  | 0
ОБЩИЕ ПРИМЕЧАНИЯ
* Ведомость объемов работ должна рассматриваться вместе с Технической спецификацией и Проектом тендера. * Цена еденицы должна включать закупку, транспортировку, профессиональный монтаж, испытание и все сопутсвуюшие расходы и работы,включая услуги Служба государственного надзора в сфере архитектуры и строительства 0,15% * Все работы должны быть выполнены профессионально и согласно данному описанию, спецификациям, чертежам, схемам и детальям * В случае каких-либо различий между BOQ, проектами и / или чертежами, инструкция супервайзера имеет преимущественную силу * Подрядчик должен предоставить образцы всех материалов, которые будут использоваться в проекте, до их доставки на объект, и получить одобрение инженера-супервайзера. * Если Подрядчик не укажет цены на какие-либо позиции в Смете, стоимость работ по таким позициям будет считаться включенной в общую сумму.
GENERAL NOTES:
* The Bill of Quantities shall be read in conjunction with the Technical Specification and the Tender Design. * Unit price shall include procurement, transportation, professional installing, inspection and all other related expenses, including services State Supervision Service for Architecture and Construction 0.15% * All works must be done professionally and according to this description, specifications, drawings, schemes and details * In case of any difference between BOQ, designs and/or drawings, the instruction of the supervisor Engineer will govern. * The contractor shall provide samples for all materials used in the project before delivery to get approval from the supervisor Engineer. * If the Contractor omits to price any items in the Bill of Quantities, the cost of work for such items will be considered included in the total amount.
CONTRACTOR / ПОДРЯДЧИК
Director/Директор
____________________________________
signature and seal - подпись и печать

## H
Дата/Date:
ВЕДОМОСТЬ ОБЪЕМОВ РАБОТ / BILL OF QUANTITIES
ZP01(b) Лот 2 "Строительство системы водоснабжения в селе Бостондех, район Пянджакент, Согдийская область"/ ZP01(b) Lot 2 “Construction of water supply system in Bostondeh village, Panjakent district, Sughd region”
№ No | НАИМЕНОВАНИЕ РАБОТ DESCRIPTION OF WORKS | Единица измерения Unit | Объем Quantity | Цена единицы Unit Price [TJS] | Общая Сумма Total Price [TJS]
H | Внутриплощадочные НВ / ' On-site Water Supply
Внутрипл-ные тех-кие труб-ды НВ и колодец 1,5х1,5х1,5 и 1,5х1,5х32
1 | Земляные работы / Excavation works
1.1 | Разработка грунта в отвал в котлованах объемом до 1000 м3 экскаваторами с ковшом вместимостью 0,5 (0,5 - 0,63) м3, группа грунтов: 2 / Development of soil into a dump in pits with a volume of up to 1000 m3 using excavators with a bucket with a capacity of 0.5 (0.5 - 0.63) m3, soil group: 2 | м3/m3 | 183 |  | 0
1.2 | Доработка грунта вручную, группа грунтов 1 / Manual modification of soil, soil group 1 | м3/m3 | 5.49 |  | 0
1.3 | Погрузка грунта вручную на автомобили-самосвалы с выгрузкой / Loading soil manually onto dump trucks with unloading | м3/m3 | 1.5 |  | 0
1.4 | Засыпка котлованов и обвалование с перемещением грунта до 5 м бульдозерами мощностью: 59 (80) кВт (л.с.), 2 группа грунтов / Filling pits and diking with soil movement up to 5 m using bulldozers with power: 59 (80) kW (hp), 2 group of soils | м3/m3 | 163.35 |  | 0
1.5 | Уплотнение грунта пневматическими трамбовками, группа грунтов: 1, 2 / Soil compaction with pneumatic tampers, soil group: 1, 2 | м3/m3 | 163.35 |  | 0
1.6 | Обратная засыпка грунта вручную, группа грунтов 1 / Manual backfilling of soil, soil group 1 | м3/m3 | 18.15 |  | 0
| Итого/Total |  |  |  | 0
2 | Подводящий трубопровод / Supply pipeline
2.1 | Установка задвижек диаметром: 80 мм. Задвижка чуг. фланцевая с обрезиненым клином Ру=0.6МПа, 30ч39р ∅80 мм / Installation of valves with diameter: 80 mm. Cast iron valve flanged with rubberized wedge Ru=0.6MPa, 30х39р ∅80 mm | шт/pcs | 1 |  | 0
2.2 | Приварка фланцев к стальным трубопроводам диаметром: 80 мм. Фланец ст. приварной ∅80мм Ру=0.6МПа / Welding of flanges to steel pipelines with a diameter of 80 mm. Flange Art. welded ∅80mm Ru=0.6MPa | шт/pcs | 3 |  | 0
2.3 | Промывка с дезинфекцией трубопроводов диаметром: 90 мм / Washing and disinfection of pipelines with diameter: 90 mm | м/m | 36 |  | 0
2.4 | Укладка трубопроводов из полиэтиленовых труб диаметром: 90 мм. Труба ПЭ SDR26, ∅90 мм / Laying pipelines from polyethylene pipes with a diameter of 90 mm. PE pipe SDR26, ∅90 mm | м/m | 36 |  | 0
2.5 | Нанесение нормальной антикоррозионной битумно-резиновой или битумно-полимерной изоляции на стальные трубопроводы диаметром: 159x7 мм / Application of normal anti-corrosion bitumen-rubber or bitumen-polymer insulation on steel pipelines with a diameter of 159x7 mm | м/m | 5 |  | 0
2.6 | Укладка стальных водопроводных труб с гидравлическим испытанием диаметром: 89x4 мм / Laying steel water pipes with hydraulic testing, diameter: 89x4 mm | м/m | 5 |  | 0
2.7 | Отвод ПЭ 90° ∅=90 мм / PE bend 90° ∅=90 mm | шт/pcs | 2 |  | 0
2.8 | Втулка под фланец ∅90 мм / Sleeve for flange ∅90 mm | шт/pcs | 1 |  | 0
| Итого/Total |  |  |  | 0
3 | Отводящие трубопроводы / 'Outlet pipelines
3.1 | Установка задвижек диаметром: 80 мм. Задвижка чуг. фланцевая с обрезиненым клином Ру=0.6МПа, 30ч39р ∅80 мм / Installation of valves with diameter: 80 mm. Cast iron valve flanged with rubberized wedge Ru=0.6MPa, 30х39р ∅80 mm | шт/pcs | 1 |  | 0
3.2 | Приварка фланцев к стальным трубопроводам диаметром: 80 мм. Фланец ст. приварной ∅80мм Ру=0.6МПа / Welding of flanges to steel pipelines with a diameter of 80 mm. Flange Art. welded ∅80mm Ru=0.6MPa | шт/pcs | 2 |  | 0
3.3 | Промывка с дезинфекцией трубопроводов диаметром: 90 мм / Washing and disinfection of pipelines with diameter: 90 mm | м/m | 16 |  | 0
3.4 | Укладка трубопроводов из полиэтиленовых труб диаметром: 90 мм. Труба ПЭ SDR26, ∅90 мм / Laying pipelines from polyethylene pipes with a diameter of 90 mm. PE pipe SDR26, ∅90 mm | м/m | 16 |  | 0
3.5 | Нанесение нормальной антикоррозионной битумно-резиновой или битумно-полимерной изоляции на стальные трубопроводы диаметром: 80x4 мм / Application of normal anti-corrosion bitumen-rubber or bitumen-polymer insulation on steel pipelines with a diameter of 80x4 mm | м/m | 4 |  | 0
3.6 | Укладка стальных водопроводных труб с гидравлическим испытанием диаметром: 80x4 мм / Laying steel water pipes with hydraulic testing, diameter: 80x4 mm | м/m | 4 |  | 0
3.7 | Фтулка под фланец ∅90 мм / Flange fitting ∅90 mm | шт/pcs | 1 |  | 0
| Итого/Total |  |  |  | 0
4 | Проливной/ 'Pouring
4.1 | Нанесение нормальной антикоррозионной битумно-резиновой или битумно-полимерной изоляции на стальные трубопроводы диаметром: 108x4 мм / Application of normal anti-corrosion bitumen-rubber or bitumen-polymer insulation on steel pipelines with a diameter of 108x4 mm | м/m | 8 |  | 0
4.2 | Укладка стальных водопроводных труб с гидравлическим испытанием диаметром: 108x4 мм / Laying steel water pipes with hydraulic testing, diameter: 108x4 mm | м/m | 8 |  | 0
| Итого/Total |  |  |  | 0
5 | Спускной трубопровод / Drain pipeline
5.1 | Установка задвижек диаметром: 100 мм. Задвижка чуг. фланцевая с обрезиненым клином Ру=0.6МПа, 30ч39р ∅100 мм / Application of normal anti-corrosion bitumen-rubber or bitumen-polymer insulation on steel pipelines with a diameter of 108x4 mm | шт/pcs | 1 |  | 0
5.2 | Приварка фланцев к стальным трубопроводам диаметром: 100 мм. Фланец ст. приварной ∅100мм Ру=0.6МПа / Welding of flanges to steel pipelines with a diameter of 100 mm. Flange Art. welded ∅100mm Ru=0.6MPa | шт/pcs | 2 |  | 0
5.3 | Нанесение нормальной антикоррозионной битумно-резиновой или битумно-полимерной изоляции на стальные трубопроводы диаметром: 108х4 мм / Application of normal anti-corrosion bitumen-rubber or bitumen-polymer insulation on steel pipelines with a diameter of 108x4 mm | м/m | 4 |  | 0
5.4 | Укладка стальных водопроводных труб с гидравлическим испытанием диаметром: 108x4 мм / | м/m | 4 |  | 0
5.5 | Промывка с дезинфекцией трубопроводов диаметром: 110 мм / Washing and disinfection of pipelines with diameter: 110 mm | м/m | 178 |  | 0
5.6 | Укладка трубопроводов из полиэтиленовых труб диаметром: 110 мм. Труба ПЭ100 SDR26, Д=110 мм / Laying pipelines from polyethylene pipes with a diameter of 110 mm. Pipe PE100 SDR26, D=110 mm | м/m | 178 |  | 0
5.7 | Отвод ПЭ100 60°, ∅100 мм / Elbow PE100 60°, ∅100 mm | шт/pcs | 1 |  | 0
5.8 | Втулка под фланец ПЭ110, ∅110 мм / Sleeve for flange PE110, ∅110 mm | шт/pcs | 1 |  | 0
| Итого/Total |  |  |  | 0
6 | Колодец 1,5х1,5х3,2м / Well 1.5x1.5x3.2m
6.1 | Земляные работы / Excavation works
6.1.1 | Разработка грунта с погрузкой в автомобили-самосвалы экскаваторами типа "ATLAS", "VOLVO", "KOMATSU", "HITACHI", "LIEBHER" с ковшом вместимостью 1,0 (1-1,2) м3, группа грунтов: 3 / Soil development with loading into dump trucks using excavators such as "ATLAS", "VOLVO", "KOMATSU", "HITACHI", "LIEBHER" with a bucket with a capacity of 1.0 (1-1.2) m3, soil group: 3 | м3/m3 | 9.126 |  | 0
6.1.2 | Завоз грунта на расст. до 5 км на автомашине грузоподъемностью до 15 т, стоимость топлива 10,7 сомони / Delivery of soil to the distance. up to 5 km in a vehicle with a carrying capacity of up to 15 tons, fuel cost 10.7 somoni | тн/tn | 14.6016 |  | 0
6.1.3 | Разработка грунта в отвал экскаваторами "драглайн" или "обратная лопата" с ковшом вместимостью 0,5 (0,5-0,63) м3, группа грунтов: 2 / Development of soil into a dump using dragline or backhoe excavators with a bucket capacity of 0.5 (0.5-0.63) m3, soil group: 2 | м3/m3 | 56.784 |  | 0
6.1.4 | Доработка грунта вручную, группа грунтов 2 / Manual modification of soil, soil group 2 | м3/m3 | 2.8392 |  | 0
6.1.5 | Засыпка котлованов и обвалование с перемещением грунта до 5 м бульдозерами мощностью: 59 (80) кВт (л.с.), 1 группа грунтов / Filling pits and diking with soil movement up to 5 m using bulldozers with power: 59 (80) kW (hp), 1 group of soils | м3/m3 | 51.106 |  | 0
6.1.6 | Уплотнение грунта пневматическими трамбовками, группа грунтов: 1, 2 / Soil compaction with pneumatic tampers, soil group: 1, 2 | м3/m3 | 51.106 |  | 0
6.1.7 | Обратная засыпка грунта вручную, группа грунтов 1 / Manual backfilling of soil, soil group 1 | м3/m3 | 56.784 |  | 0
6.2 | Фундаменты / Foundations
6.2.1 | Устройство бетонной подготовки из бетона М50 / Concrete preparation device made of M50 concrete | м3/m3 | 0.53 |  | 0
6.2.2 | Устройство фундаментных плит железобетонных: плоских. Бетон В 25 М:350 / Construction of reinforced concrete foundation slabs: flat. Concrete B 25 M: 350 | м3/m3 | 0.67 |  | 0
6.2.3 | Арматура кл. А-III Ø12-18мм Российская / Rebar cl. A-III Ø12-18mm Russian | тн/tn | 0.08 |  | 0
6.2.4 | Отдельный стержень Ос-1. Арматура д-12 А3 / Separate rod Os-1. Armature d-12 A3 | тн/tn | 0.05327 |  | 0
6.3 | Стены / Walls
6.3.1 | Устройство стен Стм-1: бетонных (4шт). Бетон В 25 М:350 / Construction of STM-1 walls: concrete (4 pcs). Concrete B 25 M: 350 | м3/m3 | 3.305 |  | 0
Армирование подстилающих слоев и набетонок / Reinforcement of underlying layers and concrete layers
6.3.2 | Арматура кл. А-I Росийская / Rebar cl. A-I Russian | тн/tn | 0.008 |  | 0
6.3.3 | Арматура кл. А-III Росийская / Rebar cl. A-III Russian | тн/tn | 0.358 |  | 0
6.3.4 | Гидроизоляция боковая обмазочная битумная в 2 слоя / Lateral coating waterproofing bitumen in 2 layers | м2/m2 | 15.19 |  | 0
6.3.5 | Устройство теплоизоляционного слоя из пеноплекса т=50мм / Installation of a thermal insulation layer made of penoplex t=50mm | м3/m3 | 0.7595 |  | 0
Отмоска / blind area
6.3.6 | Устройство отмостки бетонные. Бетон тяжелый, класс В 7,5 (М100) / Construction of concrete blind areas. Heavy concrete, class B 7.5 (M100) | м3/m3 | 0.036 |  | 0
6.4 | Стремянка / Ladder
6.4.1 | Установка закладных деталей Зд-1 / Installation of embedded parts Zd-1 | тн/tn | 0.02104 |  | 0
6.4.2 | Огрунтовка поверхностей за один раз грунтовкой ГФ-021 / Priming surfaces at one time with primer GF-021 | м2/m2 | 1.29 |  | 0
6.4.3 | Масляная окраска металлических поверхностей: количество окрасок 2 / Oil painting of metal surfaces: number of colors 2 | м2/m2 | 1.29 |  | 0
6.5 | Перекрытие / Overlap
6.5.1 | Устройство ж/б перекрытий. Бетон В 20 М:250 / Installation of reinforced concrete floors. Concrete B 20 M: 250 | м3/m3 | 0.731 |  | 0
6.5.2 | Арматура кл. А-III Росийская / Rebar cl. A-III Russian | тн/tn | 0.1042 |  | 0
6.5.3 | Арматура кл. А-I Росийская / Rebar cl. A-I Russian | тн/tn | 0.002 |  | 0
6.5.4 | Установка закладных деталей Зд-1 / Installation of embedded parts Zd-1 | тн/tn | 0.00558 |  | 0
6.5.5 | Люк тип Т / Hatch type T | шт/pcs | 1 |  | 0
| Итого/Total |  |  |  | 0
H | РЕКАПИТУЛЯЦИЯ/RECAPITULATION
1 | Земляные работы / Excavation works |  |  |  | 0
2 | Подводящий трубопровод / Supply pipeline |  |  |  | 0
3 | Отводящие трубопроводы / 'Outlet pipelines |  |  |  | 0
4 | Проливной/ 'Pouring |  |  |  | 0
5 | Спускной трубопровод / Drain pipeline |  |  |  | 0
6 | Колодец 1,5х1,5х3,2м / Well 1.5x1.5x3.2m |  |  |  | 0
H | ОБЩИЙ ИТОГ GRAND TOTAL |  |  |  | 0
ОБЩИЕ ПРИМЕЧАНИЯ
* Ведомость объемов работ должна рассматриваться вместе с Технической спецификацией и Проектом тендера. * Цена еденицы должна включать закупку, транспортировку, профессиональный монтаж, испытание и все сопутсвуюшие расходы и работы,включая услуги Служба государственного надзора в сфере архитектуры и строительства 0,15% * Все работы должны быть выполнены профессионально и согласно данному описанию, спецификациям, чертежам, схемам и детальям * В случае каких-либо различий между BOQ, проектами и / или чертежами, инструкция супервайзера имеет преимущественную силу * Подрядчик должен предоставить образцы всех материалов, которые будут использоваться в проекте, до их доставки на объект, и получить одобрение инженера-супервайзера. * Если Подрядчик не укажет цены на какие-либо позиции в Смете, стоимость работ по таким позициям будет считаться включенной в общую сумму.
GENERAL NOTES:
* The Bill of Quantities shall be read in conjunction with the Technical Specification and the Tender Design. * Unit price shall include procurement, transportation, professional installing, inspection and all other related expenses, including services State Supervision Service for Architecture and Construction 0.15% * All works must be done professionally and according to this description, specifications, drawings, schemes and details * In case of any difference between BOQ, designs and/or drawings, the instruction of the supervisor Engineer will govern. * The contractor shall provide samples for all materials used in the project before delivery to get approval from the supervisor Engineer. * If the Contractor omits to price any items in the Bill of Quantities, the cost of work for such items will be considered included in the total amount.
CONTRACTOR / ПОДРЯДЧИК
Director/Директор
____________________________________
signature and seal - подпись и печать

## I
Дата/Date:
ВЕДОМОСТЬ ОБЪЕМОВ РАБОТ / BILL OF QUANTITIES
ZP01(b) Лот 2 "Строительство системы водоснабжения в селе Бостондех, район Пянджакент, Согдийская область"/ ZP01(b) Lot 2 “Construction of water supply system in Bostondeh village, Panjakent district, Sughd region”
№ No | НАИМЕНОВАНИЕ РАБОТ DESCRIPTION OF WORKS | Единица измерения Unit | Объем Quantity | Цена единицы Unit Price [TJS] | Общая Сумма Total Price [TJS]
I | Резервуар 50м3 / Reservoir 50m3
1 | Земляные работы / Excavation works
1.1 | Разработка грунта в отвал в котлованах объемом до 1000 м3 экскаваторами с ковшом вместимостью 0,5 (0,5 - 0,63) м3, группа грунтов: 2 / Development of soil into a dump in pits with a volume of up to 1000 m3 using excavators with a bucket with a capacity of 0.5 (0.5 - 0.63) m3, soil group: 2 | м3/m3 | 260.876 |  | 0
1.2 | Доработка грунта вручную, группа грунтов 2 / Manual modification of soil, soil group 2 | м3/m3 | 5.704 |  | 0
1.3 | Перемещением до 10 м бульдозерами мощностью: 59 (80) кВт (л.с.), 2 группа грунтов / Moving up to 10 m with bulldozers with power: 59 (80) kW (hp), soil group 2 | м3/m3 | 260.876 |  | 0
1.4 | Засыпка котлованов и обвалование с перемещением грунта до 5 м бульдозерами мощностью: 59 (80) кВт (л.с.), 1 группа грунтов / Filling pits and diking with soil movement up to 5 m using bulldozers with power: 59 (80) kW (hp), 1 group of soils | м3/m3 | 423.168 |  | 0
1.5 | Уплотнение грунта пневматическими трамбовками, группа грунтов: 1, 2 / Soil compaction with pneumatic tampers, soil group: 1, 2 | м3/m3 | 423.168 |  | 0
1.6 | Разработка грунта с погрузкой в автомобили-самосвалы экскаваторами типа "ATLAS", "VOLVO", "KOMATSU", "HITACHI", "LIEBHER" с ковшом вместимостью 1,25 (1,25-1,5) м3, группа грунтов: 2 / Soil development with loading into dump trucks using excavators such as "ATLAS", "VOLVO", "KOMATSU", "HITACHI", "LIEBHER" with a bucket with a capacity of 1.25 (1.25-1.5) m3, soil group: 2 | м3/m3 | 162.292 |  | 0
1.7 | Завоз грунта на расстояние 5 км / Delivery of soil over a distance of 5 km | тн/tn | 267.7818 |  | 0
| Итого/Total |  |  |  | 0
2 | Фундаменты / Foundations
2.1 | Устройство бетонной подготовки из бетона М50 / Concrete preparation device made of M50 concrete | м3/m3 | 2.55 |  | 0
2.2 | Устройство ж/б днища резервуара из бетона М:350 / Construction of a reinforced concrete tank bottom made of concrete M:350 | м3/m3 | 5.075 |  | 0
2.3 | Арматура кл. А-III Ø12-18мм Российская / Rebar cl. A-III Ø12-18mm Russian | тн/tn | 0.6493 |  | 0
| Итого/Total |  |  |  | 0
3 | Стены / Walls
3.1 | Устройство стен Стм-1: бетонных. Бетон В 25 М:350 / Construction of walls STM-1: concrete. Concrete B 25 M: 350 | м3/m3 | 9.384 |  | 0
Армирование подстилающих слоев и набетонок / Reinforcement of underlying layers and concrete layers
3.2 | Арматура кл. А-I Росийская / Rebar cl. A-I Russian | тн/tn | 0.0186 |  | 0
3.3 | Арматура кл. А-III Росийская / Rebar cl. A-III Russian | тн/tn | 0.7409 |  | 0
3.4 | Устройство стен Стм-2: бетонных. Бетон В 25 М:350 / Construction of walls STM-2: concrete. Concrete B 25 M: 350 | м3/m3 | 4.692 |  | 0
Армирование подстилающих слоев и набетонок / Reinforcement of underlying layers and concrete layers
3.5 | Арматура кл. А-I Росийская / Rebar cl. A-I Russian | тн/tn | 0.0099 |  | 0
3.6 | Арматура кл. А-III Росийская / Rebar cl. A-III Russian | тн/tn | 0.3807 |  | 0
3.7 | Устройство цементно-песчаного раствора В 7,5 для создания уклона на днище. Раствор готовый кладочный тяжелый цементный М:100 / Installation of cement-sand mortar B 7.5 to create a slope on the bottom. Ready-made heavy cement masonry mortar M: 100 | м2/m2 | 12 |  | 0
3.8 | Устройство стяжек цементных толщиной 20 мм. Раствор готовый кладочный тяжелый цементный М:100 / Installation of cement screeds 20 mm thick. Ready-made heavy cement masonry mortar M: 100 | м2/m2 | 12 |  | 0
3.9 | Устройство Water-stop вокруг резервуара h=30 см / Water-stop device around the tank h=30 cm | м2/m2 | 5.64 |  | 0
| Итого/Total |  |  |  | 0
4 | Перекрытие / Overlap
4.1 | Устройство ж/б перекрытий. Бетон В 25 М:350 / Installation of reinforced concrete floors. Concrete B 25 M: 350 | м3/m3 | 4.06 |  | 0
4.2 | Арматура кл. А-III Росийская / Rebar cl. A-III Russian | тн/tn | 0.58981 |  | 0
| Итого/Total |  |  |  | 0
5 | Гидроизоляция и колодец
5.1 | Гидроизоляция боковая обмазочная битумная в 2 слоя по выравненной поверхности бутовой кладки, кирпичу, бетону / | м2/m2 | 106.44 |  | 0
5.2 | Изоляция с внутреней сторони материалом КТ трон-7 в составе 1,2кг/м2 на 1мм толь / | м2/m2 | 108 |  | 0
Устройство круглых колодцев из сборного железобетона в грунтах: сухих / Construction of round wells made of precast reinforced concrete in soils: dry
5.4 | КЦО-1 кольца опорное / KTsO-1 support rings | шт/pcs | 4 |  | 0
5.5 | КЦ-7-3 кольцо стеновое / KTs-7-3 wall ring | шт/pcs | 4 |  | 0
5.6 | Люки чугунные тип Л / Cast iron hatches type L | шт/pcs | 1 |  | 0
5.7 | Сальник Ø150 (28,2кг) / Oil seal Ø150 (28.2kg) | шт/pcs | 1 |  | 0
5.8 | Сальник Ø200 (35кг) / Oil seal Ø200 (35kg) | шт/pcs | 1 |  | 0
5.9 | Монтаж лестниц прямолинейных и криволинейных, пожарных с ограждением / Installation of straight and curved ladders, fire ladders with fencing | тн/tn | 0.06216 |  | 0
5.10 | Арматура кл. А-I Ø16 / Rebar A-I Ø16 | кг/kg | 11.12 |  | 0
5.11 | Уголок 75х5 L=4400мм / Corner 75x5 L=4400mm | кг/kg | 51.04 |  | 0
| Установка закладных деталей весом: до 4 кг / Installation of embedded parts weighing up to 4 kg | тн/tn | 0.01984 |  | 0
5.12 | Закладной деталей 30х30х2,5 L=600 мм | тн/tn | 0.01984 |  | 0
5.13 | Огрунтовка металлических поверхностей за один раз грунтовкой ХС-068 / One-time priming of metal surfaces with XC-068 primer | м2/m2 | 5.33 |  | 0
5.14 | Окраска металлических огрунтованных поверхностей эмалью ХС-436 / Painting primed metal surfaces with XC-436 enamel | м2/m2 | 5.33 |  | 0
5.15 | Монтаж стальной труб Д=219х6 мм / Installation of steel pipes D=219x6 mm | м/m | 2 |  | 0
5.16 | Масляная окраска металлических поверхностей: количество окрасок 2 / Oil painting of metal surfaces: number of colors 2 | м2/m2 | 1.449 |  | 0
Устройство кольцо опорное / Support ring device
5.17 | КЦП1-10-1 / KCP1-10-1 | шт/pcs | 0.5 |  | 0
5.18 | Люк Л / Luke L | шт/pcs | 0.5 |  | 0
5.19 | Стремянка металлическая СГ-1 / Metal stepladder SG-1 | тн/tn | 0.0293 |  | 0
5.20 | Сальник Ду 150 мм / Oil seal DN 150 mm | тн/tn | 0.0282 |  | 0
5.21 | Сальник Ду 200 мм / Oil seal DN 200 mm | тн/tn | 0.035 |  | 0
5.22 | Устройство бетон тяжелый В 25 М:350 / | м3/m3 | 0.0898 |  | 0
5.23 | Установка зонтов над шахтами из листовой стали прямоугольного сечения периметром: 1000 мм / Installation of umbrellas over shafts made of rectangular sheet steel with a perimeter of: 1000 mm | шт/pcs | 1 |  | 0
| Установка закладных деталей весом: до 4 кг / Installation of embedded parts weighing up to 4 kg | кг/kg | 1.94 |  | 0
5.24 | 50х4 L=100мм / | кг/kg | 0.64 |  | 0
5.25 | 8АI L=840мм / | кг/kg | 1.3 |  | 0
| Итого/Total |  |  |  | 0
6 | Технологическая часть резервуар / Technological part tank
6.1 | Прокладка трубопроводов водоснабжения из стальных электросварных труб диаметром: 108х4 мм / Laying water supply pipelines from steel electric-welded pipes with a diameter of 108x4 mm | м/m | 6.5 |  | 0
6.2 | Прокладка трубопроводов водоснабжения из стальных электросварных труб диаметром: 89х4 мм / Laying water supply pipelines from steel electric-welded pipes with a diameter of 89x4 mm | м/m | 6.5 |  | 0
6.3 | Установка клапанов обратных Д= 80 мм. Клапан автоматический поплавковый DN80 мм PN6 / Installation of check valves D = 80 mm. Automatic float valve DN80 mm PN6 | шт/pcs | 1 |  | 0
6.4 | Установка фланцевых соединений на стальных трубопроводах диаметром: 80 мм | шт/pcs | 2 |  | 0
6.4 | Заделка сальников при проходе труб через фундаменты или стены подвала диаметром: до 150 мм. Сальники нажимные Ду ∅150 мм / Sealing of seals when pipes pass through foundations or basement walls with a diameter of up to 150 mm. Pressure seals DN ∅150 mm | шт/pcs | 1 |  | 0
6.5 | Заделка сальников при проходе труб через фундаменты или стены подвала диаметром: до 200 мм. Сальники нажимные Ду ∅80 мм / Sealing of seals when pipes pass through foundations or basement walls with a diameter of up to 200 mm. Pressure seals DN ∅80 mm | шт/pcs | 1 |  | 0
Установка фасонных частей стальных сварных диаметром: 300-800 мм / Installation of welded steel fittings with diameter: 300-800 mm
6.6 | Отвод ∅108 мм 90° / Bend ∅108 mm 90° | тн/tn | 0.039 |  | 0
6.7 | Отвод ∅89 мм 90° / Bend ∅89 mm 90° | тн/tn | 0.0067 |  | 0
6.8 | Воронка ∅250/108 мм / Funnel ∅250/108 mm | тн/tn | 0.0105 |  | 0
6.9 | Воронка ∅200/108 мм / Funnel ∅200/108 mm | тн/tn | 0.0054 |  | 0
6.10 | Хомут для крепления труб Ду=100мм с анкером ∅16мм / Clamp for fastening pipes DN=200mm with anchor ∅16mm | шт/pcs | 1 |  | 0
6.11 | Хомут для крепления труб Ду=150мм с анкером ∅16мм / Clamp for fastening pipes DN=150mm with anchor ∅16mm | шт/pcs | 1 |  | 0
| Итого/Total |  |  |  | 0
РЕКАПИТУЛЯЦИЯ/RECAPITULATION
1 | Земляные работы / Excavation works |  |  |  | 0
2 | Фундаменты / Foundations |  |  |  | 0
3 | Стены / Walls |  |  |  | 0
4 | Перекрытие / Overlap |  |  |  | 0
5 | Гидроизоляция и колодец |  |  |  | 0
6 | Технологическая часть резервуар / Technological part tank |  |  |  | 0
I | ОБЩИЙ ИТОГ GRAND TOTAL |  |  |  | 0
ОБЩИЕ ПРИМЕЧАНИЯ
* Ведомость объемов работ должна рассматриваться вместе с Технической спецификацией и Проектом тендера. * Цена еденицы должна включать закупку, транспортировку, профессиональный монтаж, испытание и все сопутсвуюшие расходы и работы,включая услуги Служба государственного надзора в сфере архитектуры и строительства 0,15% * Все работы должны быть выполнены профессионально и согласно данному описанию, спецификациям, чертежам, схемам и детальям * В случае каких-либо различий между BOQ, проектами и / или чертежами, инструкция супервайзера имеет преимущественную силу * Подрядчик должен предоставить образцы всех материалов, которые будут использоваться в проекте, до их доставки на объект, и получить одобрение инженера-супервайзера. * Если Подрядчик не укажет цены на какие-либо позиции в Смете, стоимость работ по таким позициям будет считаться включенной в общую сумму.
GENERAL NOTES:
* The Bill of Quantities shall be read in conjunction with the Technical Specification and the Tender Design. * Unit price shall include procurement, transportation, professional installing, inspection and all other related expenses, including services State Supervision Service for Architecture and Construction 0.15% * All works must be done professionally and according to this description, specifications, drawings, schemes and details * In case of any difference between BOQ, designs and/or drawings, the instruction of the supervisor Engineer will govern. * The contractor shall provide samples for all materials used in the project before delivery to get approval from the supervisor Engineer. * If the Contractor omits to price any items in the Bill of Quantities, the cost of work for such items will be considered included in the total amount.
CONTRACTOR / ПОДРЯДЧИК
Director/Директор
____________________________________
signature and seal - подпись и печать

## J
Дата/Date:
ВЕДОМОСТЬ ОБЪЕМОВ РАБОТ / BILL OF QUANTITIES
ZP01(b) Лот 2 "Строительство системы водоснабжения в селе Бостондех, район Пянджакент, Согдийская область"/ ZP01(b) Lot 2 “Construction of water supply system in Bostondeh village, Panjakent district, Sughd region”
№ No | ОПИСАНИЕ ЕДИНИЦЫ Description | Единица измерения Unit | Объем Quantity | Цена единицы Unit Price [TJS] | Общая Сумма Total Price [TJS]
J | Подготовительные работы / Preliminaries
1 | Мобилизация включая (Временные здания и сооружения ).Сумма выплачивается после подписания обеими сторонами акта выполненных работ/ Mobilization including (Temporary building). The amount is paid after both parties sign the certificate of completion of work | item / шт | 1 |  | 0
2 | Demobilisation / Демобилизация | item / шт | 1 |  | 0
3 | Nurse / Медсестра | months/ мес | 7 |  | 0
4 | Health and Safety / Охрана труда и техника безопасности | months/ мес | 7 |  | 0
Итого / Total |  |  |  |  | 0
ОБЩИЕ ПРИМЕЧАНИЯ
* Ведомость объемов работ должна рассматриваться вместе с Технической спецификацией и Проектом тендера. * Цена еденицы должна включать закупку, транспортировку, профессиональный монтаж, испытание и все сопутсвуюшие расходы и работы,включая услуги Служба государственного надзора в сфере архитектуры и строительства 0,15% * Все работы должны быть выполнены профессионально и согласно данному описанию, спецификациям, чертежам, схемам и детальям * В случае каких-либо различий между BOQ, проектами и / или чертежами, инструкция супервайзера имеет преимущественную силу * Подрядчик должен предоставить образцы всех материалов, которые будут использоваться в проекте, до их доставки на объект, и получить одобрение инженера-супервайзера. * Если Подрядчик не укажет цены на какие-либо позиции в Смете, стоимость работ по таким позициям будет считаться включенной в общую сумму.
GENERAL NOTES:
* The Bill of Quantities shall be read in conjunction with the Technical Specification and the Tender Design. * Unit price shall include procurement, transportation, professional installing, inspection and all other related expenses, including services State Supervision Service for Architecture and Construction 0.15% * All works must be done professionally and according to this description, specifications, drawings, schemes and details * In case of any difference between BOQ, designs and/or drawings, the instruction of the supervisor Engineer will govern. * The contractor shall provide samples for all materials used in the project before delivery to get approval from the supervisor Engineer. * If the Contractor omits to price any items in the Bill of Quantities, the cost of work for such items will be considered included in the total amount.
CONTRACTOR / ПОДРЯДЧИК
Director/Директор
____________________________________
signature and seal - подпись и печать